## Cennik 2026.05
Elterm - cennik katalogowy 2026.05
↓ Wybierz kod z listy ↓ | Opis produktu | PLN netto | EAN
432055 | Sprzęgło-kolektor hydrauliczny SKE 2DC+ Condens 55 kW - uniwersalny 360°, 25/25 EPP, SMART | 769 | 5904378084608
Elektryczne kotły grzewcze - podstawowa seria LED
Kod | Opis produktu | PLN netto | EAN
100003 | Pakiet c.w.u. (elektrozawór, przewód, dla LED i LCD do 24kW) | 599 | 5904378086770
104040 | Sterownik Wi-fi do kotłów serii LED i LCD - Euroster 4040 Smart | 629
264003 | Zaawansowany dogrzewacz układu c.o. Ułan LED 3kW | 2749 | 5905600752579
264006 | Zaawansowany dogrzewacz układu c.o. Ułan LED 6kW | 2849 | 5904378083304
264009 | Zaawansowany dogrzewacz układu c.o. Ułan LED 9kW | 2849 | 5904378083311
264012 | Zaawansowany dogrzewacz układu c.o. Ułan LED 12kW | 2949 | 5904378083328
122006 | Kocioł elektryczny Wachmistrz 6/4 kW - podstawowa seria LED | 3299 | 5904378088613
122009 | Kocioł elektryczny Wachmistrz 9 kW - podstawowa seria LED | 3299 | 5904378088620
122012 | Kocioł elektryczny Wachmistrz 12 kW - podstawowa seria LED | 3299 | 5904378088637
122015 | Kocioł elektryczny Wachmistrz 15/9/6/4 kW - podstawowa seria LED | 3399 | 5904378088644
122018 | Kocioł elektryczny Wachmistrz 18/12/6/4 kW - podstawowa seria LED | 3399 | 5904378088651
122024 | Kocioł elektryczny Wachmistrz 24/12 kW - podstawowa seria LED | 3399 | 5904378088668
123006 | Kocioł elektryczny Rotmistrz 6/4 kW - podstawowa seria LED | 3899 | 5904378082123
123009 | Kocioł elektryczny Rotmistrz 9 kW - podstawowa seria LED | 3899 | 5904378082130
123012 | Kocioł elektryczny Rotmistrz 12 kW - podstawowa seria LED | 3899 | 5904378082147
123015 | Kocioł elektryczny Rotmistrz 15/9/6/4 kW - podstawowa seria LED | 3999 | 5904378082154
123018 | Kocioł elektryczny Rotmistrz 18/12/6/4 kW - podstawowa seria LED | 3999 | 5904378082161
123024 | Kocioł elektryczny Rotmistrz 24/12 kW - podstawowa seria LED | 3999 | 5904378082178
124006 | Kocioł elektryczny Major 6/4 kW - podstawowa seria LED | 4099 | 5904378082192
124009 | Kocioł elektryczny Major 9 kW - podstawowa seria LED | 4099 | 5904378082208
124012 | Kocioł elektryczny Major 12 kW - podstawowa seria LED | 4099 | 5904378082215
124015 | Kocioł elektryczny Major 15/9/6/4 kW - podstawowa seria LED | 4199 | 5904378082222
124018 | Kocioł elektryczny Major 18/12/6/4 kW - podstawowa seria LED | 4199 | 5904378082239
124024 | Kocioł elektryczny Major 24/12 kW - podstawowa seria LED | 4199 | 5904378082246
135706 | Kocioł elektryczny Chorąży 6/4 kW - podgrzewacz 11/13 kW - podstawowa seria LED | 6999 | 5905600753262
135709 | Kocioł elektryczny Chorąży 9 kW - podgrzewacz 11/13 kW - podstawowa seria LED | 6999 | 5905600753279
135712 | Kocioł elektryczny Chorąży 12 kW - podgrzewacz 11/13 kW - podstawowa seria LED | 6999 | 5905600753286
135806 | Kocioł elektryczny Chorąży 6/4 kW - podgrzewacz 18/21/24 kW - podstawowa seria LED | 6999 | 5905600752999
135809 | Kocioł elektryczny Chorąży 9 kW - podgrzewacz 18/21/24 kW - podstawowa seria LED | 6999 | 5905600753002
135812 | Kocioł elektryczny Chorąży 12 kW - podgrzewacz 18/21/24 kW - podstawowa seria LED | 6999 | 5905600753019
145506 | Kocioł elektryczny Podchorąży 6/4 kW - zasobnik 40l - podstawowa seria LED | 7799 | 5905600753163
145509 | Kocioł elektryczny Podchorąży 9 kW - zasobnik 40l - podstawowa seria LED | 7799 | 5905600753170
145512 | Kocioł elektryczny Podchorąży 12 kW - zasobnik 40l - podstawowa seria LED | 7799 | 5905600753187
Elektryczne kotły grzewcze - zaawansowana seria LCD
Kod | Opis produktu | PLN netto | EAN
100003 | Pakiet c.w.u. (elektrozawór, przewód, dla LED i LCD do 24kW) | 599 | 5904378086770
100004 | Moduł + fabryczna aplikacja internetowa na smartfona (dla LCD) | 599 | 5904378087982
100009 | Pakiet sterowania radiowego - 2x nadajnik + odbiornik (dla LCD) | 699 | 5904378087999
100010 | Pakiet sterowania radiowego - nadajnik pokojowy + odbiornik (dla LCD) | 449 | 5904378088002
100011 | Pakiet sterowania radiowego - nadajnik pogodowy + odbiornik (dla LCD) | 449 | 5904378088019
100013 | Czujniki do bufora aktywujące pakiet (dla LCD) | 99 | 5904378089023
100014 | Protokół Modbus do kotłów serii LCD i LCD PRO (do każdej sztuki kotła) | 249 | 5905600753156
104040 | Sterownik Wi-fi do kotłów serii LED i LCD - Euroster 4040 Smart | 629
126006 | Kocioł elektryczny Kapitan 6/4 kW - zaawansowana seria LCD | 4349 | 5904378087388
126009 | Kocioł elektryczny Kapitan 9 kW - zaawansowana seria LCD | 4349 | 5904378087395
126012 | Kocioł elektryczny Kapitan 12 kW - zaawansowana seria LCD | 4349 | 5904378087401
126015 | Kocioł elektryczny Kapitan 15/9/6/4 kW - zaawansowana seria LCD | 4449 | 5904378087418
126018 | Kocioł elektryczny Kapitan 18/12/6/4 kW - zaawansowana seria LCD | 4449 | 5904378087425
126024 | Kocioł elektryczny Kapitan 24/12 kW - zaawansowana seria LCD | 4449 | 5904378087449
127006 | Kocioł elektryczny Pułkownik 6/4 kW - zaawansowana seria LCD | 4549 | 5904378082260
127009 | Kocioł elektryczny Pułkownik 9 kW - zaawansowana seria LCD | 4549 | 5904378082277
127012 | Kocioł elektryczny Pułkownik 12 kW - zaawansowana seria LCD | 4549 | 5904378082284
127015 | Kocioł elektryczny Pułkownik 15/9/6/4 kW - zaawansowana seria LCD | 4649 | 5904378082291
127018 | Kocioł elektryczny Pułkownik 18/12/6/4 kW - zaawansowana seria LCD | 4649 | 5904378082307
127024 | Kocioł elektryczny Pułkownik 24/12 kW - zaawansowana seria LCD | 4649 | 5904378082314
138706 | Kocioł elektryczny Porucznik 6/4 kW - podgrzewacz 11/13 kW - zaawansowana seria LCD | 7499 | 5905600753293
138709 | Kocioł elektryczny Porucznik 9 kW - podgrzewacz 11/13 kW - zaawansowana seria LCD | 7499 | 5905600753309
138712 | Kocioł elektryczny Porucznik 12 kW - podgrzewacz 11/13 kW - zaawansowana seria LCD | 7499 | 5905600753316
138806 | Kocioł elektryczny Porucznik 6/4 kW - podgrzewacz 18/21/24 kW - zaawansowana seria LCD | 7499 | 5905600753125
138809 | Kocioł elektryczny Porucznik 9 kW - podgrzewacz 18/21/24 kW - zaawansowana seria LCD | 7499 | 5905600753132
138812 | Kocioł elektryczny Porucznik 12 kW - podgrzewacz 18/21/24 kW - zaawansowana seria LCD | 7499 | 5905600753149
148506 | Kocioł elektryczny Podporucznik 6/4 kW - zasobnik 40l - zaawansowana seria LCD | 8299 | 5905600753194
148509 | Kocioł elektryczny Podporucznik 9 kW - zasobnik 40l - zaawansowana seria LCD | 8299 | 5905600753200
148512 | Kocioł elektryczny Podporucznik 12 kW - zasobnik 40l - zaawansowana seria LCD | 8299 | 5905600753217
Elektryczne kotły grzewcze - seria PRO
Kod | Opis produktu | PLN netto | EAN
100003 | Pakiet c.w.u. (elektrozawór, przewód, dla LED i LCD do 24kW) | 599 | 5904378086770
100004 | Moduł + fabryczna aplikacja internetowa na smartfona (dla LCD) | 599 | 5904378087982
100009 | Pakiet sterowania radiowego - 2x nadajnik + odbiornik (dla LCD) | 699 | 5904378087999
100010 | Pakiet sterowania radiowego - nadajnik pokojowy + odbiornik (dla LCD) | 449 | 5904378088002
100011 | Pakiet sterowania radiowego - nadajnik pogodowy + odbiornik (dla LCD) | 449 | 5904378088019
100012 | Pakiet c.w.u. (elektrozawór, przewód, dla LED i LCD powyżej 24kW) | 799 | 5904378089986
100013 | Czujniki do bufora aktywujące pakiet (dla LCD) | 99 | 5904378089023
100014 | Protokół Modbus do kotłów serii LCD i LCD PRO (do każdej sztuki kotła) | 249 | 5905600753156
100015 | Pakiet dodatkowych zabezpieczeń | 499 | 5905600756065
104040 | Sterownik Wi-fi do kotłów serii LED i LCD - Euroster 4040 Smart | 629
134015 | Kocioł elektryczny Husarz 15/9/6/4 kW - seria LED PRO | 5299 | 5904378082390
134018 | Kocioł elektryczny Husarz 18/12/6/4 kW - seria LED PRO | 5299 | 5904378082406
134024 | Kocioł elektryczny Husarz 24/12 kW - seria LED PRO | 5299 | 5904378082413
137015 | Kocioł elektryczny Hetman 15/9/6/4 kW - seria LCD PRO | 5749 | 5904378088149
137018 | Kocioł elektryczny Hetman 18/12/6/4 kW - seria LCD PRO | 5749 | 5904378088156
137024 | Kocioł elektryczny Hetman 24/12 kW - seria LCD PRO | 5749 | 5904378088163
116030 | Kocioł elektryczny Batalion 30 kW - seria LED PRO | 7049 | 5904378082772
116036 | Kocioł elektryczny Batalion 36 kW - seria LED PRO | 7149 | 5904378082796
116042 | Kocioł elektryczny Batalion 42 kW - seria LED PRO | 7249 | 5904378082819
116048 | Kocioł elektryczny Batalion 48 kW - seria LED PRO | 7349 | 5904378082833
120030 | Kocioł elektryczny Dywizja 30 kW - seria LCD PRO | 7849 | 5904378082857
120036 | Kocioł elektryczny Dywizja 36 kW - seria LCD PRO | 8049 | 5904378082871
120042 | Kocioł elektryczny Dywizja 42 kW - seria LCD PRO | 8249 | 5904378082895
120048 | Kocioł elektryczny Dywizja 48 kW - seria LCD PRO | 8499 | 5904378082918
120060 | Kocioł elektryczny Dywizja 60 kW (kaskada 2 sztuk) - seria LCD PRO | 15699 | 5904378083717
120072 | Kocioł elektryczny Dywizja 72 kW (kaskada 2 sztuk) - seria LCD PRO | 16299 | 5904378083731
120096 | Kocioł elektryczny Dywizja 96 kW (kaskada 2 sztuk) - seria LCD PRO | 16899 | 5904378083748
120144 | Kocioł elektryczny Dywizja 144 kW (kaskada 3 sztuk) - seria LCD PRO | 25249 | 5904378083762
136030 | Kocioł elektryczny Armada LED 30 kW - seria PRO | 8049 | 5905600755730
136036 | Kocioł elektryczny Armada LED 36 kW - seria PRO | 8149 | 5905600755747
136042 | Kocioł elektryczny Armada LED 42 kW - seria PRO | 8249 | 5905600755754
136048 | Kocioł elektryczny Armada LED 48 kW - seria PRO | 8349 | 5905600755761
140030 | Kocioł elektryczny Armada LCD 30 kW - seria PRO | 8849 | 5905600755778
140036 | Kocioł elektryczny Armada LCD 36 kW - seria PRO | 9049 | 5905600755785
140042 | Kocioł elektryczny Armada LCD 42 kW - seria PRO | 9249 | 5905600755792
140048 | Kocioł elektryczny Armada LCD 48 kW - seria PRO | 9499 | 5905600755808
140060 | Kocioł elektryczny Armada LCD 60 kW (kaskada 2 sztuk) - seria PRO | 17699 | 5905600755815
140072 | Kocioł elektryczny Armada LCD 72 kW (kaskada 2 sztuk) - seria PRO | 18099 | 5905600755822
140096 | Kocioł elektryczny Armada LCD 96 kW (kaskada 2 sztuk) - seria PRO | 18999 | 5905600755839
140144 | Kocioł elektryczny Armada LCD 144 kW (kaskada 3 sztuk) - seria PRO | 28499 | 5905600755846
Elektryczne dogrzewacze c.o.
Kod | Opis produktu | PLN netto | EAN
210000 | Moduł Strzelec bez elementu grzejnego DN40, EKO | 499 | 5904378088941
212303 | Dogrzewacz układu c.o. Strzelec 3 kW/230V | 749 | 5904378088200
214004 | Dogrzewacz układu c.o. Strzelec 4.5 kW/400V | 1599 | 5904378088224
214006 | Dogrzewacz układu c.o. Strzelec 6 kW/400V | 1649 | 5904378088231
220000 | Moduł Strzelec PRO bez elementu grzejnego DN40, EKO | 699 | 5904378089467
222303 | Dogrzewacz układu c.o. Strzelec PRO 3 kW/230V | 949 | 5904378088255
224004 | Dogrzewacz układu c.o. Strzelec PRO 4.5 kW/400V | 1899 | 5904378088279
224006 | Dogrzewacz układu c.o. Strzelec PRO 6 kW/400V | 1949 | 5904378088286
234003 | Zaawansowany dogrzewacz układu c.o. Bosman LED 3kW 230/400V | 2199 | 5904378088965
234006 | Zaawansowany dogrzewacz układu c.o. Bosman LED 6kW 230/400V | 2299 | 5904378088972
234008 | Zaawansowany dogrzewacz układu c.o. Bosman LED 8kW 230/400V | 2299 | 5904378089580
234012 | Zaawansowany dogrzewacz układu c.o. Bosman LED 12kW 230/400V | 2399 | 5905600752548
254003 | Zaawansowany dogrzewacz układu c.o. Bosman LED PRO 3kW 230/400V | 2349 | 5905600752562
254006 | Zaawansowany dogrzewacz układu c.o. Bosman LED PRO 6kW 230/400V | 2449 | 5904378081614
254008 | Zaawansowany dogrzewacz układu c.o. Bosman LED PRO 8kW 230/400V | 2449 | 5904378081621
254012 | Zaawansowany dogrzewacz układu c.o. Bosman LED PRO 12kW 230/400V | 2549 | 5905600752555
264003 | Zaawansowany dogrzewacz układu c.o. Ułan LED 3kW | 2749 | 5905600752579
264006 | Zaawansowany dogrzewacz układu c.o. Ułan LED 6kW | 2849 | 5904378083304
264009 | Zaawansowany dogrzewacz układu c.o. Ułan LED 9kW | 2849 | 5904378083311
264012 | Zaawansowany dogrzewacz układu c.o. Ułan LED 12kW | 2949 | 5904378083328
Moduły hydrauliczne i elektryczne dogrzewacze do pomp ciepła
Kod | Opis produktu | PLN netto | EAN
300012 | Pakiet przyłączeniowy z naczyniem przeponowym 12l | 329
300106 | Pakiet z elektrozaworem c.o./c.w.u. DN25, KVS 6 | 549
300110 | Pakiet z elektrozaworem c.o./c.w.u. DN25, KVS 10 | 749
300256 | Pompa c.o. LFP 25/6 | 549
300257 | Pompa c.o. Grundfos 25/7 | 649
310003 | Bosman PC2 3kW - zaawansowany dogrzewacz c.o. 230/400V | 1999 | 5905600752586
310006 | Bosman PC2 6kW - zaawansowany dogrzewacz c.o. 230/400V | 2099 | 5905600752593
310008 | Bosman PC2 8kW - zaawansowany dogrzewacz c.o. 230/400V | 2099 | 5905600752609
310012 | Bosman PC2 12kW - zaawansowany dogrzewacz c.o. 230/400V | 2199 | 5905600752616
330003 | Ułan PC 3kW - zaawansowany dogrzewacz c.o. 230/400V | 2499 | 5905600752661
330006 | Ułan PC 6kW - zaawansowany dogrzewacz c.o. 230/400V | 2599 | 5905600752678
330009 | Ułan PC 9kW - zaawansowany dogrzewacz c.o. 230/400V | 2599 | 5905600752685
330012 | Ułan PC 12kW - zaawansowany dogrzewacz c.o. 230/400V | 2699 | 5905600752692
351003 | Komandor PC 3kW - podstawowy moduł hydrauliczny do pompy ciepła | 2999 | 5905600752708
351006 | Komandor PC 6kW - podstawowy moduł hydrauliczny do pompy ciepła | 2999 | 5905600752715
351009 | Komandor PC 9kW - podstawowy moduł hydrauliczny do pompy ciepła | 2999 | 5905600752722
351012 | Komandor PC 12kW - podstawowy moduł hydrauliczny do pompy ciepła | 2999 | 5905600752739
373003 | Admirał PC 3kW - rozbudowany moduł hydrauliczny do pompy ciepła | 4599 | 5905600752746
373006 | Admirał PC 6kW - rozbudowany moduł hydrauliczny do pompy ciepła | 4599 | 5905600752753
373009 | Admirał PC 9kW - rozbudowany moduł hydrauliczny do pompy ciepła | 4599 | 5905600752760
373012 | Admirał PC 12kW - rozbudowany moduł hydrauliczny do pompy ciepła | 4599 | 5905600752777
Sprzęgła hydrauliczne SHE
Kod | Opis produktu | PLN netto | EAN
401028 | Sprzęgło hydrauliczne SHE do 28 kW, 25/50, EKO | 449 | 5904378088293
401040 | Sprzęgło hydrauliczne SHE do 40 kW, 25/65, EKO | 469 | 5904378081218
401070 | Sprzęgło hydrauliczne SHE do 70 kW, 32/80, EKO | 549 | 5904378081225
401100 | Sprzęgło hydrauliczne SHE do 100 kW, 40/100, EKO | 729 | 5904378081232
401115 | Sprzęgło hydrauliczne SHE do 115 kW, 50/100, EKO | 799 | 5904378081249
401156 | Sprzęgło hydrauliczne SHE do 156 kW, 50/125, EKO | 989 | 5904378081256
402028 | Sprzęgło hydrauliczne ocieplone SHE-OC do 28 kW, 25/50, otulina solarna, EKO | 489 | 5904378084295
402040 | Sprzęgło hydrauliczne ocieplone SHE-OC do 40 kW, 25/65 EPP, SMART | 519 | 5904378081287
402070 | Sprzęgło hydrauliczne ocieplone SHE-OC do 70 kW, 32/80 EPP, SMART | 619 | 5904378081294
402100 | Sprzęgło hydrauliczne ocieplone SHE-OC do 100 kW, 40/100 EPP, SMART | 799 | 5904378081300
402115 | Sprzęgło hydrauliczne ocieplone SHE-OC do 115 kW, 50/100 EPP, SMART | 929 | 5904378081317
402156 | Sprzęgło hydrauliczne ocieplone SHE-OC do 156 kW, 50/125 EPP, SMART | 1099 | 5904378081324
402225 | Sprzęgło hydrauliczne ocieplone SHE-OC do 225 kW, 65/150 EPP | 2249 | 5904378081331
402420 | Sprzęgło hydrauliczne ocieplone SHE-OC do 420 kW, 80/200 wełna min. + skay | 3149 | 5904378081348
402435 | Sprzęgło hydrauliczne ocieplone SHE-OC do 435 kW, 100/200 wełna min. + skay | 3649 | 5904378084288
402700 | Sprzęgło hydrauliczne ocieplone SHE-OC do 700 kW, 100/250 wełna min. + skay | 4399 | 5904378082987
402750 | Sprzęgło hydrauliczne ocieplone SHE-OC do 750 kW, 125/250 wełna min. + skay | 4849 | 5904378082994
403035 | Sprzęgło hydrauliczne ocieplone SHE-CD Condens do 35 kW, 25/50 otulina solarna, EKO | 589 | 5904378088309
403055 | Sprzęgło hydrauliczne ocieplone SHE-CD Condens do 55 kW, 25/65 EPP | 619 | 5904378085247
403090 | Sprzęgło hydrauliczne ocieplone SHE-CD Condens do 90 kW, 32/80 EPP | 719 | 5904378085254
403135 | Sprzęgło hydrauliczne ocieplone SHE-CD Condens do 135 kW, 40/100 EPP | 899 | 5904378085261
403150 | Sprzęgło hydrauliczne ocieplone SHE-CD Condens do 150 kW, 50/100 EPP | 1049 | 5904378085278
403210 | Sprzęgło hydrauliczne ocieplone SHE-CD Condens do 210 kW, 50/125 EPP | 1219 | 5904378085285
403300 | Sprzęgło hydrauliczne ocieplone SHE-CD Condens do 300 kW, 65/150 EPP | 2449 | 5904378087272
403560 | Sprzęgło hydrauliczne ocieplone SHE-CD Condens do 560 kW, 80/200 wełna min. + skay | 3449 | 5904378087289
404055 | Sprzęgło hydrauliczne ocieplone SHE-CDI Condens Inox do 55 kW, 25/65 EPP | 779 | 5904378087296
404090 | Sprzęgło hydrauliczne ocieplone SHE-CDI Condens Inox do 90 kW, 32/80 EPP | 889 | 5904378082086
404135 | Sprzęgło hydrauliczne ocieplone SHE-CDI Condens Inox do 135 kW, 40/100 EPP | 1049 | 5904378082093
404210 | Sprzęgło hydrauliczne ocieplone SHE-CDI Condens Inox do 210 kW, 50/125 EPP | 1379 | 5904378082109
406040 | Sprzęgło hydrauliczne ocieplone SHE-PRO do 40 kW, 25/80 EPP, SMART (kompatybilne z KRE PRO DN25) | 639 | 5905600755525
406070 | Sprzęgło hydrauliczne ocieplone SHE-PRO do 70 kW, 32/80 EPP, SMART (kompatybilne z KRE PRO DN32) | 729 | 5905600753330
406100 | Sprzęgło hydrauliczne ocieplone SHE-PRO do 100 kW, 40/125 EPP, SMART (kompatybilne z KRE PRO DN40) | 959 | 5905600754849
406156 | Sprzęgło hydrauliczne ocieplone SHE-PRO do 156 kW, 50/125 EPP, SMART (kompatybilne z KRE PRO DN50) | 1279 | 5905600753347
407040 | Sprzęgło hydrauliczne ocieplone SHE-PRO 2K do 40 kW, 25/80 EPP, SMART (kompatybilne z KRE PRO DN25) | 759 | 5905600755594
407070 | Sprzęgło hydrauliczne ocieplone SHE-PRO 2K do 70 kW, 32/80 EPP, SMART (kompatybilne z KRE PRO DN32) | 859 | 5905600753668
407100 | Sprzęgło hydrauliczne ocieplone SHE-PRO 2K do 100 kW, 40/125 EPP, SMART (kompatybilne z KRE PRO DN40) | 1099 | 5905600754856
407156 | Sprzęgło hydrauliczne ocieplone SHE-PRO 2K do 156 kW, 50/125 EPP, SMART (kompatybilne z KRE PRO DN50) | 1419 | 5905600753675
408120 | Sprzęgło hydrauliczne ocieplone SHE-PRO H do 120/160 kW, 40/150 EPP | 1449 | 5905600755631
408180 | Sprzęgło hydrauliczne ocieplone SHE-PRO H do 180/240 kW, 50/150 EPP | 1549 | 5905600755648
408225 | Sprzęgło hydrauliczne ocieplone SHE-PRO H do 225/300 kW, 65/150 EPP | 2249 | 5905600755655
408300 | Sprzęgło hydrauliczne ocieplone SHE-PRO H do 300/400 kW, 80/150 EPP | 2449 | 5905600755662
409120 | Sprzęgło hydrauliczne ocieplone SHE-PRO HSM do 120/160 kW, 40/150 EPP, sep+magnes | 1999 | 5905600755693
409180 | Sprzęgło hydrauliczne ocieplone SHE-PRO HSM do 180/240 kW, 50/150 EPP, sep+magnes | 2099 | 5905600755709
409225 | Sprzęgło hydrauliczne ocieplone SHE-PRO HSM do 225/300 kW, 65/150 EPP, sep+magnes | 3499 | 5905600755716
409300 | Sprzęgło hydrauliczne ocieplone SHE-PRO HSM do 300/400 kW, 80/150 EPP, sep+magnes | 3699 | 5905600755723
422302 | Sprzęgło hydrauliczne z grzałką elektryczną 2kW/230V, SHE-EL do 70 kW, 32/80 EPP | 929 | 5904378088316
422303 | Sprzęgło hydrauliczne z grzałką elektryczną 3kW/230V, SHE-EL do 70 kW, 32/80 EPP | 949 | 5904378088323
424004 | Sprzęgło hydrauliczne z grzałką elektryczną 4.5kW/400V, SHE-EL do 70 kW, 32/80 EPP | 1899 | 5904378088347
424006 | Sprzęgło hydrauliczne z grzałką elektryczną 6kW/400V, SHE-EL do 70 kW, 32/80 EPP | 1949 | 5904378088354
Sprzęgło-kolektory hydrauliczne SKE
Kod | Opis produktu | PLN netto | EAN
400001 | Pakiet rozszerzający do SKE 2D+ i 2DC+ (pod trzeci obieg pompowy DN25) | 99 | 5904378082079
412040 | Sprzęgło-kolektor hydrauliczny SKE 2D+ 40 kW - uniwersalny 360°, 25/25 EPP | 639 | 5904378084585
412070 | Sprzęgło-kolektor hydrauliczny SKE 2D+ 70 kW - uniwersalny 360°, 32/25 EPP | 739 | 5904378085056
412080 | Sprzęgło-kolektor hydrauliczny SKE 2D 80 kW - uniwersalny 360°, 32/32 EPP | 839 | 5905600753651
432055 | Sprzęgło-kolektor hydrauliczny SKE 2DC+ Condens 55 kW - uniwersalny 360°, 25/25 EPP, SMART | 769 | 5904378084608
432090 | Sprzęgło-kolektor hydrauliczny SKE 2DC+ Condens 90 kW - uniwersalny 360°, 32/25 EPP, SMART | 889 | 5904378085070
432100 | Sprzęgło-kolektor hydrauliczny SKE 2DC Condens 100 kW - uniwersalny 360°, 32/32 EPP, SMART | 999 | 5905600753583
433055 | Sprzęgło-kolektor hydrauliczny SKE 3DC Condens 55 kW - uniwersalny 360°, 25/25 EPP, SMART | 969 | 5905600753590
433090 | Sprzęgło-kolektor hydrauliczny SKE 3DC Condens 90 kW - uniwersalny 360°, 32/25 EPP, SMART | 1069 | 5905600753606
433100 | Sprzęgło-kolektor hydrauliczny SKE 3DC Condens 100 kW - uniwersalny 360°, 32/32 EPP, SMART | 1169 | 5905600753613
434055 | Sprzęgło-kolektor hydrauliczny SKE 4DC Condens 55 kW - uniwersalny 360°, 25/25 EPP, SMART | 1629 | 5905600753620
434090 | Sprzęgło-kolektor hydrauliczny SKE 4DC Condens 90 kW - uniwersalny 360°, 32/25 EPP, SMART | 1729 | 5905600753637
434100 | Sprzęgło-kolektor hydrauliczny SKE 4DC Condens 100 kW - uniwersalny 360°, 32/32 EPP, SMART | 1829 | 5905600753644
Kompaktowe rozdzielacze KRE i KRE-PRO
Kod | Opis produktu | PLN netto | EAN
400002 | Pakiet rozszerzający do KRE 2D+ (pod trzeci obieg pompowy DN25) | 99 | 5904378081959
452040 | Kompaktowy rozdzielacz KRE 2D+ - uniwersalny 360°, 25/25 EPP | 759 | 5904378088422
452070 | Kompaktowy rozdzielacz KRE 2D+ - uniwersalny 360°, 32/25 EPP | 819 | 5904378089573
452080 | Kompaktowy rozdzielacz KRE 2D - uniwersalny 360°, 32/32 EPP | 909 | 5905600753354
453040 | Kompaktowy rozdzielacz KRE 3D - uniwersalny 360°, 25/25 EPP | 959 | 5905600754863
453070 | Kompaktowy rozdzielacz KRE 3D - uniwersalny 360°, 32/25 EPP | 1019 | 5905600754870
453080 | Kompaktowy rozdzielacz KRE 3D - uniwersalny 360°, 32/32 EPP | 1109 | 5905600754887
460001 | Kołnierz zaślepiający DN65 PN16 (do SHE, KRE PRO) | 99
460002 | Kołnierz zaślepiający DN80 PN16 (do SHE, KRE PRO) | 119
460003 | Kołnierz zaślepiający DN100 PN16 (do SHE, KRE PRO) | 129
460004 | Kołnierz zaślepiający DN125 PN16 (do SHE, KRE PRO) | 149
460021 | Kołnierz DN65 PN16 z mufą DN20 (do SHE, KRE PRO) | 149
460022 | Kołnierz DN80 PN16 z mufą DN20 (do SHE, KRE PRO) | 169
460023 | Kołnierz DN100 PN16 z mufą DN20 (do SHE, KRE PRO) | 199
460024 | Kołnierz DN125 PN16 z mufą DN20 (do SHE, KRE PRO) | 249
460031 | Kołnierz DN65 PN16 z gwintem DN65 (do SHE, KRE PRO) | 129
460033 | Kołnierz DN80 PN16 z gwintem DN80 (do SHE, KRE PRO) | 139
460034 | Kołnierz DN100 PN16 z gwintem DN100 (do SHE, KRE PRO) | 149
460041 | Kolano z kołnierzami DN65 PN16 - komplet 2 sztuk (do SHE, KRE PRO) | 599
460042 | Kolano z kołnierzami DN80 PN16 - komplet 2 sztuk (do SHE, KRE PRO) | 699
460043 | Kolano z kołnierzami DN100 PN16 - komplet 2 sztuk (do SHE, KRE PRO) | 799
460044 | Kolano z kołnierzami DN125 PN16 - komplet 2 sztuk (do SHE, KRE PRO) | 899
460051 | Adapter redukcyjny DN40/DN25, 250/125mm, EPP | 699 | 5905600756072
460052 | Adapter redukcyjny DN40/DN32, 250/125mm, EPP | 699 | 5905600756089
460053 | Adapter redukcyjny DN50/DN25, 250/125mm, EPP | 699 | 5905600756096
460054 | Adapter redukcyjny DN50/DN32, 250/125mm, EPP | 699 | 5905600756102
457025 | Kompaktowy rozdzielacz KRE PRO 2D+, 125mm, 25/25/80 EPP (kompatybilny z SHE PRO DN25) | 1349 | 5905600755532
457032 | Kompaktowy rozdzielacz KRE PRO 2D+, 125mm, 25/32/80 EPP (kompatybilny z SHE PRO DN25) | 1399 | 5905600755549
458025 | Kompaktowy rozdzielacz KRE PRO 3D+, 125mm, 25/25/80 EPP (kompatybilny z SHE PRO DN25) | 1799 | 5905600755556
458032 | Kompaktowy rozdzielacz KRE PRO 3D+, 125mm, 25/32/80 EPP (kompatybilny z SHE PRO DN25) | 1899 | 5905600755563
459425 | Kompaktowy rozdzielacz KRE PRO 4D+, 125mm, 25/25/80 EPP (kompatybilny z SHE PRO DN25) | 2199 | 5905600755570
459432 | Kompaktowy rozdzielacz KRE PRO 4D+, 125mm, 25/32/80 EPP (kompatybilny z SHE PRO DN25) | 2299 | 5905600755587
460025 | Kompaktowy rozdzielacz KRE PRO 2D+, 125mm, 32/25/80 EPP (kompatybilny z SHE PRO DN32) | 1349 | 5905600753378
460032 | Kompaktowy rozdzielacz KRE PRO 2D+, 125mm, 32/32/80 EPP (kompatybilny z SHE PRO DN32) | 1399 | 5905600753385
461025 | Kompaktowy rozdzielacz KRE PRO 3D+, 125mm, 32/25/80 EPP (kompatybilny z SHE PRO DN32) | 1799 | 5905600753392
461032 | Kompaktowy rozdzielacz KRE PRO 3D+, 125mm, 32/32/80 EPP (kompatybilny z SHE PRO DN32) | 1899 | 5905600753408
461425 | Kompaktowy rozdzielacz KRE PRO 4D+, 125mm, 32/25/80 EPP (kompatybilny z SHE PRO DN32) | 2199 | 5905600754924
461432 | Kompaktowy rozdzielacz KRE PRO 4D+, 125mm, 32/32/80 EPP (kompatybilny z SHE PRO DN32) | 2299 | 5905600754931
461525 | Kompaktowy rozdzielacz KRE PRO 2D+, 125mm, 40/25/80 EPP (kompatybilny z SHE PRO DN40) | 1449 | 5905600754948
461532 | Kompaktowy rozdzielacz KRE PRO 2D+, 125mm, 40/32/80 EPP (kompatybilny z SHE PRO DN40) | 1499 | 5905600754955
461625 | Kompaktowy rozdzielacz KRE PRO 3D+, 125mm, 40/25/80 EPP (kompatybilny z SHE PRO DN40) | 1899 | 5905600754962
461632 | Kompaktowy rozdzielacz KRE PRO 3D+, 125mm, 40/32/80 EPP (kompatybilny z SHE PRO DN40) | 1999 | 5905600754979
461725 | Kompaktowy rozdzielacz KRE PRO 4D+, 125mm, 40/25/80 EPP (kompatybilny z SHE PRO DN40) | 2299 | 5905600754986
461732 | Kompaktowy rozdzielacz KRE PRO 4D+, 125mm, 40/32/80 EPP (kompatybilny z SHE PRO DN40) | 2399 | 5905600754993
462025 | Kompaktowy rozdzielacz KRE PRO 2D+, 125mm, 50/25/80 EPP (kompatybilny z SHE PRO DN50) | 1449 | 5905600753415
462032 | Kompaktowy rozdzielacz KRE PRO 2D+, 125mm, 50/32/80 EPP (kompatybilny z SHE PRO DN50) | 1499 | 5905600753422
463025 | Kompaktowy rozdzielacz KRE PRO 3D+, 125mm, 50/25/80 EPP (kompatybilny z SHE PRO DN50) | 1899 | 5905600753439
463032 | Kompaktowy rozdzielacz KRE PRO 3D+, 125mm, 50/32/80 EPP (kompatybilny z SHE PRO DN50) | 1999 | 5905600753446
463425 | Kompaktowy rozdzielacz KRE PRO 4D+, 125mm, 50/25/80 EPP (kompatybilny z SHE PRO DN50) | 2299 | 5905600755006
463432 | Kompaktowy rozdzielacz KRE PRO 4D+, 125mm, 50/32/80 EPP (kompatybilny z SHE PRO DN50) | 2399 | 5905600755013
464025 | Kompaktowy rozdzielacz KRE PRO 2D+, 125mm, 65/25/125 EPP | 2299 | 5905600753682
464032 | Kompaktowy rozdzielacz KRE PRO 2D+, 125mm, 65/32/125 EPP | 2399 | 5905600753699
465025 | Kompaktowy rozdzielacz KRE PRO 3D+, 125mm, 65/25/125 EPP | 2799 | 5905600753705
465032 | Kompaktowy rozdzielacz KRE PRO 3D+, 125mm, 65/32/125 EPP | 2899 | 5905600753712
465425 | Kompaktowy rozdzielacz KRE PRO 4D+, 125mm, 65/25/125 EPP | 3299 | 5905600755020
465432 | Kompaktowy rozdzielacz KRE PRO 4D+, 125mm, 65/32/125 EPP | 3399 | 5905600755037
466025 | Kompaktowy rozdzielacz KRE PRO 2D+, 125mm, 80/25/125 EPP | 2599 | 5905600753729
466032 | Kompaktowy rozdzielacz KRE PRO 2D+, 125mm, 80/32/125 EPP | 2699 | 5905600753736
467025 | Kompaktowy rozdzielacz KRE PRO 3D+, 125mm, 80/25/125 EPP | 3099 | 5905600753743
467032 | Kompaktowy rozdzielacz KRE PRO 3D+, 125mm, 80/32/125 EPP | 3199 | 5905600753750
467425 | Kompaktowy rozdzielacz KRE PRO 4D+, 125mm, 80/25/125 EPP | 3599 | 5905600755044
467432 | Kompaktowy rozdzielacz KRE PRO 4D+, 125mm, 80/32/125 EPP | 3699 | 5905600755051
472025 | Kompaktowy rozdzielacz KRE PRO 2K+, 250mm, 32/25/80 EPP | 1799 | 5905600753927
472032 | Kompaktowy rozdzielacz KRE PRO 2K+, 250mm, 32/32/80 EPP | 1899 | 5905600753934
472325 | Kompaktowy rozdzielacz KRE PRO 3K+, 250mm, 32/25/80 EPP | 2299 | 5905600755068
472332 | Kompaktowy rozdzielacz KRE PRO 3K+, 250mm, 32/32/80 EPP | 2399 | 5905600755075
472425 | Kompaktowy rozdzielacz KRE PRO 2K+, 250mm, 40/25/80 EPP | 1899 | 5905600755082
472432 | Kompaktowy rozdzielacz KRE PRO 2K+, 250mm, 40/32/80 EPP | 1999 | 5905600755099
472525 | Kompaktowy rozdzielacz KRE PRO 3K+, 250mm, 40/25/80 EPP | 2399 | 5905600755105
472532 | Kompaktowy rozdzielacz KRE PRO 3K+, 250mm, 40/32/80 EPP | 2499 | 5905600755112
473025 | Kompaktowy rozdzielacz KRE PRO 2K+, 250mm, 50/25/80 EPP | 1899 | 5905600753941
473032 | Kompaktowy rozdzielacz KRE PRO 2K+, 250mm, 50/32/80 EPP | 1999 | 5905600753958
473325 | Kompaktowy rozdzielacz KRE PRO 3K+, 250mm, 50/25/80 EPP | 2399 | 5905600755129
473332 | Kompaktowy rozdzielacz KRE PRO 3K+, 250mm, 50/32/80 EPP | 2499 | 5905600755136
474040 | Kompaktowy rozdzielacz KRE PRO 2K+, 250mm, 65/40/125 EPP | 2799 | 5905600755204
474050 | Kompaktowy rozdzielacz KRE PRO 2K+, 250mm, 65/50/125 EPP | 2899 | 5905600755143
474340 | Kompaktowy rozdzielacz KRE PRO 3K+, 250mm, 65/40/125 EPP | 3299 | 5905600755211
474350 | Kompaktowy rozdzielacz KRE PRO 3K+, 250mm, 65/50/125 EPP | 3399 | 5905600755150
475040 | Kompaktowy rozdzielacz KRE PRO 2K+, 250mm, 80/40/125 EPP | 3099 | 5905600755228
475050 | Kompaktowy rozdzielacz KRE PRO 2K+, 250mm, 80/50/125 EPP | 3199 | 5905600755167
475340 | Kompaktowy rozdzielacz KRE PRO 3K+, 250mm, 80/40/125 EPP | 3599 | 5905600755235
475350 | Kompaktowy rozdzielacz KRE PRO 3K+, 250mm, 80/50/125 EPP | 3699 | 5905600755174
476040 | Kompaktowy rozdzielacz KRE PRO 2K+, 250mm, 100/40/150 EPP | 3599 | 5905600754023
476050 | Kompaktowy rozdzielacz KRE PRO 2K+, 250mm, 100/50/150 EPP | 3699 | 5905600754030
476340 | Kompaktowy rozdzielacz KRE PRO 3K+, 250mm, 100/40/150 EPP | 4499 | 5905600755242
476350 | Kompaktowy rozdzielacz KRE PRO 3K+, 250mm, 100/50/150 EPP | 4599 | 5905600755181
477040 | Kompaktowy rozdzielacz KRE PRO 2K+, 250mm, 125/40/150 EPP | 3899 | 5905600754061
477050 | Kompaktowy rozdzielacz KRE PRO 2K+, 250mm, 125/50/150 EPP | 3999 | 5905600754078
477340 | Kompaktowy rozdzielacz KRE PRO 3K+, 250mm, 125/40/150 EPP | 4799 | 5905600755259
477350 | Kompaktowy rozdzielacz KRE PRO 3K+, 250mm, 125/50/150 EPP | 4899 | 5905600755198
Rozdzielacze do grup pompowych RGP
Kod | Opis produktu | PLN netto | EAN
500010 | Rama montażowa do kotłów RME 1K | 2199 | 5905600755891
500020 | Rama montażowa do kotłów RME 2K | 2399 | 5905600755907
500030 | Rama montażowa do kotłów RME 3K | 2999 | 5905600755921
502040 | Rozdzielacz do grup pompowych RGP 2D+ 2-drogowy 25/25, EKO | 709 | 5904378081430
502070 | Rozdzielacz do grup pompowych RGP 2D+ 2-drogowy 32/25, EKO | 759 | 5904378081454
502100 | Rozdzielacz do grup pompowych RGP 2D+ 2-drogowy 40/25, EKO | 869 | 5904378081478
502156 | Rozdzielacz do grup pompowych RGP 2D+ 2-drogowy 50/25, EKO | 929 | 5904378081515
503040 | Rozdzielacz do grup pompowych RGP 3D+ 3-drogowy 25/25, EKO | 929 | 5904378081447
503070 | Rozdzielacz do grup pompowych RGP 3D+ 3-drogowy 32/25, EKO | 979 | 5904378081461
503100 | Rozdzielacz do grup pompowych RGP 3D+ 3-drogowy 40/25, EKO | 1109 | 5904378081485
503156 | Rozdzielacz do grup pompowych RGP 3D+ 3-drogowy 50/25, EKO | 1169 | 5904378081522
512040 | Rozdzielacz do grup pompowych RGP PRO 2D+ 2-drogowy 25/25 - ocieplony, EPP | 1129 | 5904378083083
512070 | Rozdzielacz do grup pompowych RGP PRO 2D+ 2-drogowy 32/25 - ocieplony, EPP | 1179 | 5904378084059
512100 | Rozdzielacz do grup pompowych RGP PRO 2D+ 2-drogowy 40/25 - ocieplony, EPP | 1299 | 5904378084097
512156 | Rozdzielacz do grup pompowych RGP 2D+ 2-drogowy 50/25 - ocieplony, EKO | 1149 | 5904378084134
513040 | Rozdzielacz do grup pompowych RGP PRO 3D+ 3-drogowy 25/25 - ocieplony, EPP | 1519 | 5904378083090
513070 | Rozdzielacz do grup pompowych RGP PRO 3D+ 3-drogowy 32/25 - ocieplony, EPP | 1629 | 5904378084080
513100 | Rozdzielacz do grup pompowych RGP PRO 3D+ 3-drogowy 40/25 - ocieplony, EPP | 1679 | 5904378084103
513156 | Rozdzielacz do grup pompowych RGP 3D+ 3-drogowy 50/25 - ocieplony, EKO | 1549 | 5904378084141
572040 | Kompaktowy rozdzielacz KRE PRO 2H+, 250mm, 40/40/100 EPP | 1999 | 5905600755945
572340 | Kompaktowy rozdzielacz KRE PRO 3H+, 250mm, 40/40/100 EPP | 2499 | 5905600755952
573040 | Kompaktowy rozdzielacz KRE PRO 2H+, 250mm, 50/40/100 EPP | 1999 | 5905600755969
573340 | Kompaktowy rozdzielacz KRE PRO 3H+, 250mm, 50/40/100 EPP | 2499 | 5905600755976
574040 | Kompaktowy rozdzielacz KRE PRO 2H+, 250mm, 65/40/125 EPP | 2799 | 5905600755983
574050 | Kompaktowy rozdzielacz KRE PRO 2H+, 250mm, 65/50/125 EPP | 2899 | 5905600755990
574340 | Kompaktowy rozdzielacz KRE PRO 3H+, 250mm, 65/40/125 EPP | 3299 | 5905600756003
574350 | Kompaktowy rozdzielacz KRE PRO 3H+, 250mm, 65/50/125 EPP | 3399 | 5905600756010
575040 | Kompaktowy rozdzielacz KRE PRO 2H+, 250mm, 80/40/125 EPP | 3099 | 5905600756027
575050 | Kompaktowy rozdzielacz KRE PRO 2H+, 250mm, 80/50/125 EPP | 3199 | 5905600756034
575340 | Kompaktowy rozdzielacz KRE PRO 3H+, 250mm, 80/40/125 EPP | 3599 | 5905600756041
575350 | Kompaktowy rozdzielacz KRE PRO 3H+, 250mm, 80/50/125 EPP | 3699 | 5905600756058
Grupy pompowe i grupy pompowe PRO o rozstawie 125mm (DN25 i DN32)
Kod | Opis produktu | PLN netto | EAN
600001 | Komplet redukcji do grup pompowych DN32/25 (2 szt.) | 69
600002 | Komplet redukcji do grup pompowych DN50/40 (2 szt.) | 69
625000 | Grupa pompowa uniwersalna | 619 | 5904378087456
625050 | Grupa pompowa uniwersalna + pompa DN25 LFP | 1119 | 5904378088675
625070 | Grupa pompowa uniwersalna + pompa DN25 Grundfos | 1219 | 5904378087463
625300 | Grupa pompowa termostatyczna VTA 322 | 1119 | 5904378087517
625350 | Grupa pompowa termostatyczna VTA 322 + pompa DN25 LFP | 1629 | 5904378088705
625370 | Grupa pompowa termostatyczna VTA 322 + pompa DN25 Grundfos | 1729 | 5904378087524
625400 | Grupa pompowa VRG 432 progresywny | 1119 | 5904378087470
625410 | Grupa pompowa VRG 432 progresywny + siłownik ARA | 1529 | 5904378087487
625450 | Grupa pompowa VRG 432 progresywny + pompa DN25 LFP | 1629 | 5904378088682
625460 | Grupa pompowa VRG 432 progresywny + siłownik ARA + pompa DN25 LFP | 2029 | 5904378088699
625470 | Grupa pompowa VRG 432 progresywny + pompa DN25 Grundfos | 1729 | 5904378087494
625480 | Grupa pompowa VRG 432 progresywny + siłownik ARA + pompa DN25 Grundfos | 2129 | 5904378087500
625500 | Grupa pompowa termostatyczna VTA 372 | 1219 | 5904378087531
625550 | Grupa pompowa termostatyczna VTA 372 + pompa DN25 LFP | 1729 | 5904378088712
625570 | Grupa pompowa termostatyczna VTA 372 + pompa DN25 Grundfos | 1829 | 5904378087548
629000 | Grupa pompowa PRO uniwersalna | 819 | 5905600752807
629050 | Grupa pompowa PRO uniwersalna + pompa DN25 LFP | 1319 | 5904378089597
629070 | Grupa pompowa PRO uniwersalna + pompa DN25 Grundfos | 1419 | 5904378089603
629300 | Grupa pompowa PRO termostatyczna VTA 322 | 1319 | 5904378089610
629350 | Grupa pompowa PRO termostatyczna VTA 322 + pompa DN25 LFP | 1829 | 5904378089627
629370 | Grupa pompowa PRO termostatyczna VTA 322 + pompa DN25 Grundfos | 1929 | 5904378089634
629400 | Grupa pompowa PRO VRG 432 progresywny | 1319 | 5904378089641
629410 | Grupa pompowa PRO VRG 432 progresywny + siłownik ARA | 1729 | 5904378089658
629460 | Grupa pompowa PRO VRG 432 progresywny + siłownik ARA + pompa DN25 LFP | 2229 | 5904378089665
629480 | Grupa pompowa PRO VRG 432 progresywny + siłownik ARA + pompa DN25 Grundfos | 2329 | 5904378089672
629500 | Grupa pompowa PRO termostatyczna VTA 572 | 1419 | 5904378089689
629550 | Grupa pompowa PRO termostatyczna VTA 572 + pompa DN25 LFP | 1929 | 5904378089696
629570 | Grupa pompowa PRO termostatyczna VTA 572 + pompa DN25 Grundfos | 2029 | 5904378089702
632000 | Grupa pompowa uniwersalna DN32 | 919 | 5905600753453
632050 | Grupa pompowa uniwersalna + pompa DN32 LFP | 1529 | 5905600753514
632070 | Grupa pompowa uniwersalna + pompa DN32 Grundfos | 1629 | 5905600753460
632410 | Grupa pompowa VRG 132 progresywny + siłownik ARA DN32 | 1729 | 5905600753477
632460 | Grupa pompowa VRG 132 progresywny + siłownik ARA + pompa DN32 LFP | 2339 | 5905600753521
632480 | Grupa pompowa VRG 132 progresywny + siłownik ARA + pompa DN32 Grundfos | 2439 | 5905600753484
632500 | Grupa pompowa termostatyczna VTA 572 DN32 | 1629 | 5905600753491
632550 | Grupa pompowa termostatyczna VTA 572 + pompa DN32 LFP | 2229 | 5905600753538
632570 | Grupa pompowa termostatyczna VTA 572 + pompa DN32 Grundfos | 2329 | 5905600753507
639000 | Grupa pompowa PRO uniwersalna DN32 | 1419 | 5905600754757
639050 | Grupa pompowa PRO uniwersalna + pompa DN32 LFP | 2029 | 5905600754764
639070 | Grupa pompowa PRO uniwersalna + pompa DN32 Grundfos | 2129 | 5905600754771
639400 | Grupa pompowa PRO VRG 132 progresywny DN32 | 1829 | 5905600755600
639410 | Grupa pompowa PRO VRG 132 progresywny + siłownik ARA DN32 | 2229 | 5905600754788
639460 | Grupa pompowa PRO VRG 132 progresywny + siłownik ARA + pompa DN32 LFP | 2839 | 5905600754795
639480 | Grupa pompowa PRO VRG 132 progresywny + siłownik ARA + pompa DN32 Grundfos | 2939 | 5905600754801
639500 | Grupa pompowa PRO termostatyczna VTA 572 DN32 | 2129 | 5905600754818
639550 | Grupa pompowa PRO termostatyczna VTA 572 + pompa DN32 LFP | 2739 | 5905600754825
639570 | Grupa pompowa PRO termostatyczna VTA 572 + pompa DN32 Grundfos | 2839 | 5905600754832
Dozowniki chemiczne
Kod | Opis produktu | PLN netto | EAN
700001 | Dozownik chemiczny PRO 1,3 l, 32/80 | 649 | 5905600754696
700004 | Dozownik chemiczny PRO 4 l, 50/125 | 749 | 5905600754702
700101 | Dozownik chemiczny PRO 1,3 l, 32/80 EPP | 749 | 5905600754719
700104 | Dozownik chemiczny PRO 4 l, 50/125 EPP | 849 | 5905600754726
701003 | Dozownik chemiczny 3,5 l | 749 | 5904378082024
701005 | Dozownik chemiczny 5 l | 799 | 5904378082031
701010 | Dozownik chemiczny 10 l | 849 | 5904378082048
701015 | Dozownik chemiczny 15 l | 949 | 5904378082055
701025 | Dozownik chemiczny 25 l | 1099 | 5904378082062
Filtroodmulniki magnetyczne Dryl
Kod | Opis produktu | PLN netto | EAN
702037 | Filtroodmulnik magnetyczny Dryl do 37 kW, 25/65 | 599 | 5904378083366
702060 | Filtroodmulnik magnetyczny Dryl do 60 kW, 32/80 | 669 | 5904378083373
702095 | Filtroodmulnik magnetyczny Dryl do 95 kW, 40/100 | 829 | 5904378083380
702144 | Filtroodmulnik magnetyczny Dryl do 144 kW, 50/125 | 939 | 5904378083397
712037 | Filtroodmulnik magnetyczny Dryl do 37 kW, 25/65 ocieplony EPP | 699 | 5904378083564
712060 | Filtroodmulnik magnetyczny Dryl do 60 kW, 32/80 ocieplony EPP | 829 | 5904378083571
712095 | Filtroodmulnik magnetyczny Dryl do 95 kW, 40/100 ocieplony EPP | 989 | 5904378083588
712144 | Filtroodmulnik magnetyczny Dryl do 144 kW, 50/125 ocieplony EPP | 1149 | 5904378083595
712275 | Filtroodmulnik magnetyczny Dryl do 275 kW, 65/150 ocieplony wełną min. + skay | 1749 | 5904378083601
712365 | Filtroodmulnik magnetyczny Dryl do 365 kW, 80/200 ocieplony wełną min. + skay | 2699 | 5904378083618
722095 | Filtroodmulnik magnetyczny Dryl PRO do 95 kW, 40/100 ocieplony EPP | na zamówienie | 5905600755853
722144 | Filtroodmulnik magnetyczny Dryl PRO do 144 kW, 50/125 ocieplony EPP | na zamówienie | 5905600755860
722275 | Filtroodmulnik magnetyczny Dryl PRO do 275 kW, 65/150 ocieplony wełną min. + skay | na zamówienie | 5905600755877
722365 | Filtroodmulnik magnetyczny Dryl PRO do 365 kW, 80/200 ocieplony wełną min. + skay | na zamówienie | 5905600755884
Zewnętrzne wężownice schładzające Strażnik
Kod | Opis produktu | PLN netto | EAN
703023 | Zewnętrzna wężownica schładzająca Strażnik do 23 kW, 40/125 - 97°C | 869 | 5904378087142
703032 | Zewnętrzna wężownica schładzająca Strażnik do 32 kW, 40/125 - 97°C | 919 | 5904378083403
703323 | Zewnętrzna wężownica schładzająca Strażnik do 23 kW, 40/125 - 93°C | 869 | 5904378087159
703332 | Zewnętrzna wężownica schładzająca Strażnik do 32 kW, 40/125 - 93°C | 919 | 5904378085216
713023 | Zewnętrzna wężownica schładzająca Strażnik do 23 kW, 40/125 ocieplona EPP - 97°C | 1019 | 5904378087166
713032 | Zewnętrzna wężownica schładzająca Strażnik do 32 kW, 40/125 ocieplona EPP - 97°C | 1069 | 5904378083427
713323 | Zewnętrzna wężownica schładzająca Strażnik do 23 kW, 40/125 ocieplona EPP - 93°C | 1019 | 5904378087173
713332 | Zewnętrzna wężownica schładzająca Strażnik do 32 kW, 40/125 ocieplona EPP - 93°C | 1069 | 5904378085223
Zbiorniki buforowe BHE
Kod | Opis produktu | PLN netto | EAN
714012 | Zbiornik buforowy BHE12 | 1199 | 5904378080839
714024 | Zbiornik buforowy BHE24 | 1399 | 5904378080846
Zestawy mieszające Drużyna
Kod | Opis produktu | PLN netto | EAN
800000 | Drużyna 2D+ 000 (SKE 2D+ 40kW , 2 x UNI, bez EPP), EKO | 1549 | 5905600754085
800050 | Drużyna 2D+ 050 (SKE 2D+ 40kW , 2 x UNI, pompa DN25 LFP, bez EPP), EKO | 2499 | 5905600754092
800070 | Drużyna 2D+ 070 (SKE 2D+ 40kW , 2 x UNI, pompa DN25 Grundfos, bez EPP), EKO | 2649 | 5905600754108
800300 | Drużyna 2D+ 300 (SKE 2D+ 40kW , UNI, grupa z. mieszający termost. VTA 322, bez EPP), EKO | 2049 | 5905600754115
800350 | Drużyna 2D+ 350 (SKE 2D+ 40kW , UNI, grupa z. mieszający termost. VTA 322, pompy DN25 LFP, bez EPP), EKO | 2999 | 5905600754122
800370 | Drużyna 2D+ 370 (SKE 2D+ 40kW , UNI, grupa z. mieszający termost. VTA 322, pompy DN25 Grundfos, bez EPP), EKO | 3149 | 5905600754139
800410 | Drużyna 2D+ 410 (SKE 2D+ 40kW , UNI, grupa z. obrotowy z siłownikiem, bez EPP), EKO | 2449 | 5905600754146
800460 | Drużyna 2D+ 460 (SKE 2D+ 40kW , UNI, grupa z. obrotowy z siłownikiem, pompy DN25 LFP, bez EPP), EKO | 3399 | 5905600754153
800480 | Drużyna 2D+ 480 (SKE 2D+ 40kW , UNI, grupa z. obrotowy z siłownikiem, pompy DN25 Grundfos, bez EPP), EKO | 3549 | 5905600754160
800500 | Drużyna 2D+ 500 (SKE 2D+ 40kW , UNI, grupa z. mieszający termost. VTA 372, bez EPP), EKO | 2149 | 5905600754177
800550 | Drużyna 2D+ 550 (SKE 2D+ 40kW , UNI, grupa z. mieszający termost. VTA 372, pompy DN25 LFP, bez EPP), EKO | 3099 | 5905600754184
800570 | Drużyna 2D+ 570 (SKE 2D+ 40kW , UNI, grupa z. mieszający termost. VTA 372, pompy DN25 Grundfos, bez EPP), EKO | 3249 | 5905600754191
Zestawy mieszające Pluton
Kod | Opis produktu | PLN netto | EAN
815000 | Pluton 000 (SHE-CD PRO 55kW , 1 x grupa UNI) | 1299 | 5905600753088
815050 | Pluton 050 (SHE-CD PRO 55kW , 1 x grupa UNI, pompa DN25 LFP) | 1799 | 5905600752821
815070 | Pluton 070 (SHE-CD PRO 55kW , 1 x grupa UNI, pompa DN25 Grundfos) | 1899 | 5905600752838
815300 | Pluton 300 (SHE-CD PRO 55kW , 1 x grupa z. mieszający termost. VTA 322) | 1799 | 5905600752845
815350 | Pluton 350 (SHE-CD PRO 55kW , 1 x grupa z. mieszający termost. VTA 322, pompa DN25 LFP) | 2299 | 5905600752852
815370 | Pluton 370 (SHE-CD PRO 55kW , 1 x grupa z. mieszający termost. VTA 322, pompa DN25 Grundfos) | 2399 | 5905600752869
815410 | Pluton 410 (SHE-CD PRO 55kW , 1 x grupa z. obrotowy z siłownikiem) | 2199 | 5905600752876
815460 | Pluton 460 (SHE-CD PRO 55kW , 1 x grupa z. obrotowy z siłownikiem, pompa DN25 LFP) | 2699 | 5905600752883
815480 | Pluton 480 (SHE-CD PRO 55kW , 1 x grupa z. obrotowy z siłownikiem, pompa DN25 Grundfos) | 2799 | 5905600752890
815500 | Pluton 500 (SHE-CD PRO 55kW , 1 x grupa z. mieszający termost. VTA 372) | 1899 | 5905600753026
815550 | Pluton 550 (SHE-CD PRO 55kW , 1 x grupa z. mieszający termost. VTA 372, pompa DN25 LFP) | 2399 | 5905600753033
815570 | Pluton 570 (SHE-CD PRO 55kW , 1 x grupa z. mieszający termost. VTA 372, pompa DN25 Grundfos) | 2499 | 5905600753040
819000 | Pluton PRO 000 (SHE-CD PRO 55kW , 1 x grupa UNI) | 1499 | 5905600752906
819050 | Pluton PRO 050 (SHE-CD PRO 55kW , 1 x grupa UNI, pompa DN25 LFP) | 1999 | 5905600752913
819070 | Pluton PRO 070 (SHE-CD PRO 55kW , 1 x grupa UNI, pompa DN25 Grundfos) | 2099 | 5905600752920
819300 | Pluton PRO 300 (SHE-CD PRO 55kW , 1 x grupa z. mieszający termost.) | 1999 | 5905600752937
819350 | Pluton PRO 350 (SHE-CD PRO 55kW , 1 x grupa z. mieszający termost., pompa DN25 LFP) | 2499 | 5905600752944
819370 | Pluton PRO 370 (SHE-CD PRO 55kW , 1 x grupa z. mieszający termost., pompa DN25 Grundfos) | 2599 | 5905600752951
819410 | Pluton PRO 410 (SHE-CD PRO 55kW , 1 x grupa z. obrotowy z siłownikiem) | 2399 | 5905600752968
819460 | Pluton PRO 460 (SHE-CD PRO 55kW , 1 x grupa z. obrotowy z siłownikiem, pompa DN25 LFP) | 2899 | 5905600752975
819480 | Pluton PRO 480 (SHE-CD PRO 55kW , 1 x grupa z. obrotowy z siłownikiem, pompa DN25 Grundfos) | 2999 | 5905600752982
819500 | Pluton PRO 500 (SHE-CD PRO 55kW , 1 x grupa z. mieszający termost. VTA 372) | 2099 | 5905600753057
819550 | Pluton PRO 550 (SHE-CD PRO 55kW , 1 x grupa z. mieszający termost. VTA 372, pompa DN25 LFP) | 2599 | 5905600753064
819570 | Pluton PRO 570 (SHE-CD PRO 55kW , 1 x grupa z. mieszający termost. VTA 372, pompa DN25 Grundfos) | 2699 | 5905600753071
Zestawy mieszające Eskadra PRO
Kod | Opis produktu | PLN netto | EAN
825050 | Eskadra PRO 2D 050 (KRE 2D, 2 x UNI, pompy DN20 LFP) | 3249 | 5905600751381
825070 | Eskadra PRO 2D 070 (KRE 2D, 2 x UNI, pompy DN20 Grundfos) | 3399 | 5905600751398
825350 | Eskadra PRO 2D 350 (KRE 2D, UNI, z. mieszający termostatyczny, pompy DN20 LFP) | 3549 | 5905600751404
825353 | Eskadra PRO 2D 353 (KRE 2D, 2 x z. mieszający termostatyczny, pompy DN20 LFP) | 3849 | 5905600751411
825370 | Eskadra PRO 2D 370 (KRE 2D, UNI, z. mieszający termostatyczny, pompy DN20 Grundfos) | 3699 | 5905600751428
825373 | Eskadra PRO 2D 373 (KRE 2D, 2 x z. mieszający termostatyczny, pompy DN20 Grundfos) | 3999 | 5905600751435
825364 | Eskadra PRO 2D 364 (KRE 2D, z. mieszający termost., z. obrotowy z siłownikiem, pompy DN20 LFP) | 4149 | 5905600751442
825384 | Eskadra PRO 2D 384 (KRE 2D, z. mieszający termost., z. obrotowy z siłownikiem, pompy DN20 Grundfos) | 4299 | 5905600751459
825460 | Eskadra PRO 2D 460 (KRE 2D, UNI, z. obrotowy z siłownikiem, pompy DN20 LFP) | 3899 | 5905600751466
825464 | Eskadra PRO 2D 464 (KRE 2D, 2 x z. obrotowy z siłownikiem, pompy DN20 LFP) | 4399 | 5905600751473
825480 | Eskadra PRO 2D 480 (KRE 2D, UNI, z. obrotowy z siłownikiem, pompy DN20 Grundfos) | 4049 | 5905600751480
825484 | Eskadra PRO 2D 484 (KRE 2D, 2 x z. obrotowy z siłownikiem, pompy DN20 Grundfos) | 4549 | 5905600751497
828000 | Eskadra PRO 3D 8000 (KRE 3D, 3 x UNI, pompy DN20 LFP) | 4749 | 5905600751503
828003 | Eskadra PRO 3D 8003 (KRE 3D, 2 x UNI, z. mieszający termostatyczny, pompy DN20 LFP) | 5049 | 5905600751510
828004 | Eskadra PRO 3D 8004 (KRE 3D, 2 x UNI, z. obrotowy z siłownikiem, pompy DN20 LFP) | 5249 | 5905600751527
828033 | Eskadra PRO 3D 8033 (KRE 3D, UNI, 2 x z. mieszający termostatyczny, pompy DN20 LFP) | 5349 | 5905600751534
828043 | Eskadra PRO 3D 8043 (KRE 3D, UNI, z. obrotowy z sił, z. miesz. termost., pompy DN20 LFP) | 5549 | 5905600751541
828044 | Eskadra PRO 3D 8044 (KRE 3D, UNI, 2 x z. obrotowy z siłownikiem, pompy DN20 LFP) | 5849 | 5905600751558
828333 | Eskadra PRO 3D 8333 (KRE 3D, 3 x z. mieszający termostatyczny, pompy DN20 LFP) | 5649 | 5905600751565
828433 | Eskadra PRO 3D 8433 (KRE 3D, z. obrotowy z sił, 2 x z. miesz. termost., pompy DN20 LFP) | 5949 | 5905600751572
828443 | Eskadra PRO 3D 8443 (KRE 3D, 2 x z. obrotowy z sił, z. miesz. termost., pompy DN20 LFP) | 6149 | 5905600751589
828444 | Eskadra PRO 3D 8444 (KRE 3D, 3 x z. obrotowy z siłownikiem, pompy DN20 LFP) | 6449 | 5905600751596
829000 | Eskadra PRO 3D 9000 (KRE 3D, 3 x UNI, pompy DN20 Grundfos) | 4999 | 5905600751602
829003 | Eskadra PRO 3D 9003 (KRE 3D, 2 x UNI, z. mieszający termostatyczny, pompy DN20 Grundfos) | 5299 | 5905600751619
829004 | Eskadra PRO 3D 9004 (KRE 3D, 2 x UNI, z. obrotowy z siłownikiem, pompy DN20 Grundfos) | 5499 | 5905600751626
829033 | Eskadra PRO 3D 9033 (KRE 3D, UNI, 2 x z. mieszający termostatyczny, pompy DN20 Grundfos) | 5599 | 5905600751633
829043 | Eskadra PRO 3D 9043 (KRE 3D, UNI, z. obrotowy z sił, z. miesz. termost., pompy DN20 Grundfos) | 5799 | 5905600751640
829044 | Eskadra PRO 3D 9044 (KRE 3D, UNI, 2 x z. obrotowy z siłownikiem, pompy DN20 Grundfos) | 6099 | 5905600751657
829333 | Eskadra PRO 3D 9333 (KRE 3D, 3 x z. mieszający termostatyczny, pompy DN20 Grundfos) | 5899 | 5905600751664
829433 | Eskadra PRO 3D 9433 (KRE 3D, z. obrotowy z sił, 2 x z. miesz. termost., pompy DN20 Grundfos) | 6199 | 5905600751671
829443 | Eskadra PRO 3D 9443 (KRE 3D, 2 x z. obrotowy z sił, z. miesz. termost., pompy DN20 Grundfos) | 6399 | 5905600751688
829444 | Eskadra PRO 3D 9444 (KRE 3D, 3 x z. obrotowy z siłownikiem, pompy DN20 Grundfos) | 6699 | 5905600751695
Zestawy mieszające Szwadron PRO
Kod | Opis produktu | PLN netto | EAN
835050 | Szwadron PRO 2D 050 (SKE 2DC 35 kW, 2 x UNI, pompy DN20 LFP) | 3249 | 5904378081683
835070 | Szwadron PRO 2D 070 (SKE 2DC 35 kW, 2 x UNI, pompy DN20 Grundfos) | 3399 | 5904378087555
835350 | Szwadron PRO 2D 350 (SKE 2DC 35 kW, UNI, z. mieszający termostatyczny, pompy DN20 LFP) | 3549 | 5904378081690
835353 | Szwadron PRO 2D 353 (SKE 2DC 35 kW, 2 x z. mieszający termostatyczny, pompy DN20 LFP) | 3849 | 5904378081737
835370 | Szwadron PRO 2D 370 (SKE 2DC 35 kW, UNI, z. mieszający termostatyczny, pompy DN20 Grundfos) | 3699 | 5904378087562
835373 | Szwadron PRO 2D 373 (SKE 2DC 35 kW, 2 x z. mieszający termostatyczny, pompy DN20 Grundfos) | 3999 | 5904378087579
835364 | Szwadron PRO 2D 364 (SKE 2DC 35 kW, z. mieszający termost., z. obrotowy z siłownikiem, pompy DN20 LFP) | 4149 | 5904378081744
835384 | Szwadron PRO 2D 384 (SKE 2DC 35 kW, z. mieszający termost., z. obrotowy z siłownikiem, pompy DN20 Grundfos) | 4299 | 5904378087586
835460 | Szwadron PRO 2D 460 (SKE 2DC 35 kW, UNI, z. obrotowy z siłownikiem, pompy DN20 LFP) | 3899 | 5904378081751
835464 | Szwadron PRO 2D 464 (SKE 2DC 35 kW, 2 x z. obrotowy z siłownikiem, pompy DN20 LFP) | 4399 | 5904378081768
835480 | Szwadron PRO 2D 480 (SKE 2DC 35 kW, UNI, z. obrotowy z siłownikiem, pompy DN20 Grundfos) | 4049 | 5904378087593
835484 | Szwadron PRO 2D 484 (SKE 2DC 35 kW, 2 x z. obrotowy z siłownikiem, pompy DN20 Grundfos) | 4549 | 5904378087609
838000 | Szwadron PRO 3D 8000 (SKE 3DC 35 kW, 3 x UNI, pompy DN20 LFP) | 4749 | 5904378081775
838003 | Szwadron PRO 3D 8003 (SKE 3DC 35 kW, 2 x UNI, z. mieszający termostatyczny, pompy DN20 LFP) | 5049 | 5904378081782
838004 | Szwadron PRO 3D 8004 (SKE 3DC 35 kW, 2 x UNI, z. obrotowy z siłownikiem, pompy DN20 LFP) | 5249 | 5904378081799
838033 | Szwadron PRO 3D 8033 (SKE 3DC 35 kW, UNI, 2 x z. mieszający termostatyczny, pompy DN20 LFP) | 5349 | 5904378081881
838043 | Szwadron PRO 3D 8043 (SKE 3DC 35 kW, UNI, z. obrotowy z sił, z. miesz. termost., pompy DN20 LFP) | 5549 | 5904378081898
838044 | Szwadron PRO 3D 8044 (SKE 3DC 35 kW, UNI, 2 x z. obrotowy z siłownikiem, pompy DN20 LFP) | 5849 | 5904378081904
838333 | Szwadron PRO 3D 8333 (SKE 3DC 35 kW, 3 x z. mieszający termostatyczny, pompy DN20 LFP) | 5649 | 5904378081911
838433 | Szwadron PRO 3D 8433 (SKE 3DC 35 kW, z. obrotowy z sił, 2 x z. miesz. termost., pompy DN20 LFP) | 5949 | 5904378081928
838443 | Szwadron PRO 3D 8443 (SKE 3DC 35 kW, 2 x z. obrotowy z sił, z. miesz. termost., pompy DN20 LFP) | 6149 | 5904378081935
838444 | Szwadron PRO 3D 8444 (SKE 3DC 35 kW, 3 x z. obrotowy z siłownikiem, pompy DN20 LFP) | 6449 | 5904378081942
839000 | Szwadron PRO 3D 9000 (SKE 3DC 35 kW, 3 x UNI, pompy DN20 Grundfos) | 4999 | 5904378089337
839003 | Szwadron PRO 3D 9003 (SKE 3DC 35 kW, 2 x UNI, z. mieszający termostatyczny, pompy DN20 Grundfos) | 5299 | 5904378089344
839004 | Szwadron PRO 3D 9004 (SKE 3DC 35 kW, 2 x UNI, z. obrotowy z siłownikiem, pompy DN20 Grundfos) | 5499 | 5904378089283
839033 | Szwadron PRO 3D 9033 (SKE 3DC 35 kW, UNI, 2 x z. mieszający termostatyczny, pompy DN20 Grundfos) | 5599 | 5904378089306
839043 | Szwadron PRO 3D 9043 (SKE 3DC 35 kW, UNI, z. obrotowy z sił, z. miesz. termost., pompy DN20 Grundfos) | 5799 | 5904378089320
839044 | Szwadron PRO 3D 9044 (SKE 3DC 35 kW, UNI, 2 x z. obrotowy z siłownikiem, pompy DN20 Grundfos) | 6099 | 5904378089252
839333 | Szwadron PRO 3D 9333 (SKE 3DC 35 kW, 3 x z. mieszający termostatyczny, pompy DN20 Grundfos) | 5899 | 5904378089290
839433 | Szwadron PRO 3D 9433 (SKE 3DC 35 kW, z. obrotowy z sił, 2 x z. miesz. termost., pompy DN20 Grundfos) | 6199 | 5904378089313
839443 | Szwadron PRO 3D 9443 (SKE 3DC 35 kW, 2 x z. obrotowy z sił, z. miesz. termost., pompy DN20 Grundfos) | 6399 | 5904378089276
839444 | Szwadron PRO 3D 9444 (SKE 3DC 35 kW, 3 x z. obrotowy z siłownikiem, pompy DN20 Grundfos) | 6699 | 5904378089269
Zestawy mieszające Brygada i Brygada PRO
Kod | Opis produktu | PLN netto | EAN
840000 | Brygada 2D+ 000 (KRE 2D+, 2 x grupa UNI) | 1929 | 5904378088446
840050 | Brygada 2D+ 050 (KRE 2D+. 2 x grupa UNI, pompy DN25 LFP) | 2879 | 5904378088729
840070 | Brygada 2D+ 070 (KRE 2D+. 2 x grupa UNI, pompy DN25 Grundfos) | 3029 | 5904378088453
840400 | Brygada 2D+ 400 (KRE 2D+, UNI, VRG432) | 2429 | 5905600751701
840450 | Brygada 2D+ 450 (KRE 2D+, UNI, VRG432, pompy DN25 LFP) | 3379 | 5905600751718
840470 | Brygada 2D+ 470 (KRE 2D+, UNI, VRG432, pompy DN25 Grundfos) | 3529 | 5905600751725
840410 | Brygada 2D+ 410 (KRE 2D+, UNI, VRG432, siłownik ARA) | 2779 | 5904378088460
840460 | Brygada 2D+ 460 (KRE 2D+, UNI, VRG432, pompy DN25 LFP, siłownik ARA) | 3729 | 5904378088736
840480 | Brygada 2D+ 480 (KRE 2D+, UNI, VRG432, pompy DN25 Grundfos, siłownik ARA) | 3879 | 5904378088477
840300 | Brygada 2D+ 300 (KRE 2D+, UNI, VTA322) | 2379 | 5904378088484
840350 | Brygada 2D+ 350 (KRE 2D+, UNI, VTA322, pompy DN25 LFP) | 3329 | 5904378088743
840370 | Brygada 2D+ 370 (KRE 2D+, UNI, VTA322, pompy DN25 Grundfos) | 3479 | 5904378088491
840500 | Brygada 2D+ 500 (KRE 2D+, UNI, VTA372) | 2479 | 5904378088507
840550 | Brygada 2D+ 550 (KRE 2D+, UNI, VTA372, pompy DN25 LFP) | 3429 | 5904378088750
840570 | Brygada 2D+ 570 (KRE 2D+, UNI, VTA372, pompy DN25 Grundfos) | 3579 | 5904378088514
840303 | Brygada 2D+ 303 (KRE 2D+, 2 x VTA322) | 2829 | 5905600751732
840353 | Brygada 2D+ 353 (KRE 2D+, 2 x VTA322, pompy DN25 LFP) | 3779 | 5905600751749
840373 | Brygada 2D+ 373 (KRE 2D+, 2 x VTA322, pompy DN25 Grundfos) | 3929 | 5905600751756
840305 | Brygada 2D+ 305 (KRE 2D+, VTA322, VTA372) | 2929 | 5905600751763
840355 | Brygada 2D+ 355 (KRE 2D+, VTA322, VTA372, pompy DN25 LFP) | 3879 | 5905600751770
840375 | Brygada 2D+ 375 (KRE 2D+, VTA322, VTA372, pompy DN25 Grundfos) | 4029 | 5905600751787
840505 | Brygada 2D+ 505 (KRE 2D+, 2 x VTA372) | 3079 | 5904378088521
840555 | Brygada 2D+ 555 (KRE 2D+, 2 x VTA372, pompy DN25 LFP) | 4029 | 5904378088767
840575 | Brygada 2D+ 575 (KRE 2D+, 2 x VTA372, pompy DN25 Grundfos) | 4179 | 5904378088538
840304 | Brygada 2D+ 304 (KRE 2D+, VTA322, VRG432) | 2879 | 5905600751794
840354 | Brygada 2D+ 354 (KRE 2D+, VTA322, VRG432, pompy DN25 LFP) | 3829 | 5905600751800
840374 | Brygada 2D+ 374 (KRE 2D+, VTA322, VRG432, pompy DN25 Grundfos) | 3979 | 5905600751817
840314 | Brygada 2D+ 314 (KRE 2D+, VTA322, VRG432, siłownik ARA) | 3279 | 5904378088545
840364 | Brygada 2D+ 364 (KRE 2D+, VTA322, VRG432, pompy DN25 LFP, siłownik ARA) | 4229 | 5904378088774
840384 | Brygada 2D+ 384 (KRE 2D+, VTA322, VRG432, pompy DN25 Grundfos, siłownik ARA) | 4379 | 5904378088552
840504 | Brygada 2D+ 504 (KRE 2D+, VTA372, VRG432) | 2979 | 5905600751824
840554 | Brygada 2D+ 554 (KRE 2D+, VTA372, VRG432, pompy DN25 LFP) | 3929 | 5905600751831
840574 | Brygada 2D+ 574 (KRE 2D+, VTA372, VRG432, pompy DN25 Grundfos) | 4079 | 5905600751848
840514 | Brygada 2D+ 514 (KRE 2D+, VTA372, VRG432, siłownik ARA) | 3379 | 5904378088569
840564 | Brygada 2D+ 564 (KRE 2D+, VTA372, VRG432, pompy DN25 LFP, siłownik ARA) | 4329 | 5904378088781
840584 | Brygada 2D+ 584 (KRE 2D+, VTA372, VRG432, pompy DN25 Grundfos, siłownik ARA) | 4479 | 5904378088576
840404 | Brygada 2D+ 404 (KRE 2D+, 2 x VRG432) | 2929 | 5905600751855
840454 | Brygada 2D+ 454 (KRE 2D+, 2 x VRG432, pompy DN25 LFP) | 3879 | 5905600751862
840474 | Brygada 2D+ 474 (KRE 2D+, 2 x VRG432, pompy DN25 Grundfos) | 4029 | 5905600751879
840414 | Brygada 2D+ 414 (KRE 2D+, 2 x VRG432, siłownik ARA) | 3629 | 5904378088583
840464 | Brygada 2D+ 464 (KRE 2D+, 2 x VRG432, pompy DN25 LFP, siłownik ARA) | 4579 | 5904378088798
840484 | Brygada 2D+ 484 (KRE 2D+, 2 x VRG432, pompy DN25 Grundfos, siłownik ARA) | 4729 | 5904378088590
Kod | Opis produktu | PLN netto | EAN
847000 | Brygada 3D+ 7000 (KRE 2D+, 3 x grupa UNI) | 2649 | 5904378089719
847003 | Brygada 3D+ 7003 (KRE 2D+, 2xUNI, VTA322) | 3099 | 5904378089726
847004 | Brygada 3D+ 7004 (KRE 2D+, 2xUNI, VRG432, siłownik ARA) | 3499 | 5904378089733
847005 | Brygada 3D+ 7005 (KRE 2D+, 2xUNI, VTA372) | 3199 | 5904378089740
847033 | Brygada 3D+ 7033 (KRE 2D+, UNI, 2xVTA322) | 3549 | 5904378089757
847034 | Brygada 3D+ 7034 (KRE 2D+, UNI, VTA322, VRG432, siłownik ARA) | 3949 | 5904378081966
847044 | Brygada 3D+ 7044 (KRE 2D+, UNI, 2xVRG432, siłownik ARA) | 4349 | 5904378089764
847054 | Brygada 3D+ 7054 (KRE 2D+, UNI, VTA372, VRG432, siłownik ARA) | 4099 | 5904378081973
847055 | Brygada 3D+ 7055 (KRE 2D+, UNI, 2xVTA372) | 3799 | 5904378089771
847333 | Brygada 3D+ 7333 (KRE 2D+, 3 x VTA322) | 3999 | 5904378081980
847334 | Brygada 3D+ 7334 (KRE 2D+, 2x VTA322, VRG432, siłownik ARA) | 4399 | 5905600752128
847344 | Brygada 3D+ 7344 (KRE 2D+, VTA322, 2xVRG432, siłownik ARA) | 4799 | 5905600752135
847444 | Brygada 3D+ 7444 (KRE 2D+, 3 x VRG432, siłownik ARA) | 5249 | 5904378089788
847544 | Brygada 3D+ 7544 (KRE 2D+, VTA372, 2xVRG432, siłownik ARA) | 4949 | 5905600752142
847554 | Brygada 3D+ 7554 (KRE 2D+, 2x VTA372, VRG432, siłownik ARA) | 4649 | 5905600752210
847555 | Brygada 3D+ 7555 (KRE 2D+, 3 x VTA372) | 4399 | 5904378089795
848000 | Brygada 3D+ 8000 (KRE 2D+, 3 x grupa UNI, pompy DN25 LFP) | 4099 | 5904378089801
848003 | Brygada 3D+ 8003 (KRE 2D+, 2xUNI, VTA322, pompy DN25 LFP) | 4549 | 5904378089818
848004 | Brygada 3D+ 8004 (KRE 2D+, 2xUNI, VRG432, pompy DN25 LFP, siłownik ARA) | 4949 | 5904378089825
848005 | Brygada 3D+ 8005 (KRE 2D+, 2xUNI, VTA372, pompy DN25 LFP) | 4649 | 5904378089832
848033 | Brygada 3D+ 8033 (KRE 2D+, UNI, 2xVTA322, pompy DN25 LFP) | 4999 | 5904378089849
848034 | Brygada 3D+ 8034 (KRE 2D+, UNI, VTA322, VRG432, pompy DN25 LFP, siłownik ARA) | 5399 | 5904378081997
848044 | Brygada 3D+ 8044 (KRE 2D+, UNI, 2xVRG432, pompy DN25 LFP, siłownik ARA) | 5799 | 5904378089856
848054 | Brygada 3D+ 8054 (KRE 2D+, UNI, VTA372, VRG432, pompy DN25 LFP, siłownik ARA) | 5549 | 5904378082000
848055 | Brygada 3D+ 8055 (KRE 2D+, UNI, 2xVTA372, pompy DN25 LFP) | 5249 | 5904378089863
848333 | Brygada 3D+ 8333 (KRE 2D+, 3 x VTA322, pompy DN25 LFP) | 5449 | 5904378082017
848334 | Brygada 3D+ 8334 (KRE 2D+, 2x VTA322, VRG432, siłownik ARA, pompy DN25 LFP) | 5849 | 5905600752340
848344 | Brygada 3D+ 8344 (KRE 2D+, VTA322, 2xVRG432, siłownik ARA, pompy DN25 LFP) | 6249 | 5905600752357
848444 | Brygada 3D+ 8444 (KRE 2D+, 3 x VRG432, pompy DN25 LFP, siłownik ARA) | 6699 | 5904378089870
848544 | Brygada 3D+ 8544 (KRE 2D+, VTA372, 2xVRG432, siłownik ARA, pompy DN25 LFP) | 6399 | 5905600752364
848554 | Brygada 3D+ 8554 (KRE 2D+, 2x VTA372, VRG432, siłownik ARA, pompy DN25 LFP) | 6099 | 5905600752371
848555 | Brygada 3D+ 8555 (KRE 2D+, 3 x VTA372, pompy DN25 LFP) | 5849 | 5904378089887
849000 | Brygada 3D+ 9000 (KRE 2D+, 3 x grupa UNI, pompy DN25 Grundfos) | 4349 | 5904378089894
849003 | Brygada 3D+ 9003 (KRE 2D+, 2xUNI, VTA322, pompy DN25 Grundfos) | 4799 | 5904378089900
849004 | Brygada 3D+ 9004 (KRE 2D+, 2xUNI, VRG432, pompy DN25 Grundfos, siłownik ARA) | 5199 | 5904378089917
849005 | Brygada 3D+ 9005 (KRE 2D+, 2xUNI, VTA372, pompy DN25 Grundfos) | 4899 | 5904378089924
849033 | Brygada 3D+ 9033 (KRE 2D+, UNI, 2xVTA322, pompy DN25 Grundfos) | 5249 | 5904378089931
849034 | Brygada 3D+ 9034 (KRE 2D+, UNI, VTA322, VRG432, pompy DN25 Grundfos, siłownik ARA) | 5649 | 5904378082437
849044 | Brygada 3D+ 9044 (KRE 2D+, UNI, 2xVRG432, pompy DN25 Grundfos, siłownik ARA) | 6049 | 5904378089948
849054 | Brygada 3D+ 9054 (KRE 2D+, UNI, VTA372, VRG432, pompy DN25 Grundfos, siłownik ARA) | 5799 | 5904378082444
849055 | Brygada 3D+ 9055 (KRE 2D+, UNI, 2xVTA372, pompy DN25 Grundfos) | 5499 | 5904378089955
849333 | Brygada 3D+ 9333 (KRE 2D+, 3 x VTA322, pompy DN25 Grundfos) | 5699 | 5904378082451
849334 | Brygada 3D+ 9334 (KRE 2D+, 2x VTA322, VRG432, siłownik ARA, pompy DN25 Grundfos) | 6099 | 5905600752388
849344 | Brygada 3D+ 9344 (KRE 2D+, VTA322, 2xVRG432, siłownik ARA, pompy DN25 Grundfos) | 6499 | 5905600752395
849444 | Brygada 3D+ 9444 (KRE 2D+, 3 x VRG432, pompy DN25 Grundfos, siłownik ARA) | 6949 | 5904378089962
849544 | Brygada 3D+ 9544 (KRE 2D+, VTA372, 2xVRG432, siłownik ARA, pompy DN25 Grundfos) | 6649 | 5905600752401
849554 | Brygada 3D+ 9554 (KRE 2D+, 2x VTA372, VRG432, siłownik ARA, pompy DN25 Grundfos) | 6349 | 5905600752418
849555 | Brygada 3D+ 9555 (KRE 2D+, 3 x VTA372, pompy DN25 Grundfos) | 6099 | 5904378089979
Kod | Opis produktu | PLN netto | EAN
860000 | Brygada PRO 2D+ 000 (KRE 2D+, 2 x grupa UNI) | 2229 | 5905600750001
860050 | Brygada PRO 2D+ 050 (KRE 2D+. 2 x grupa UNI, pompy DN25 LFP) | 3179 | 5905600750018
860070 | Brygada PRO 2D+ 070 (KRE 2D+. 2 x grupa UNI, pompy DN25 Grundfos) | 3329 | 5905600750025
860400 | Brygada PRO 2D+ 400 (KRE 2D+, UNI, VRG432) | 2729 | 5905600751886
860450 | Brygada PRO 2D+ 450 (KRE 2D+, UNI, VRG432, pompy DN25 LFP) | 3679 | 5905600751893
860470 | Brygada PRO 2D+ 470 (KRE 2D+, UNI, VRG432, pompy DN25 Grundfos) | 3829 | 5905600751909
860410 | Brygada PRO 2D+ 410 (KRE 2D+, UNI, VRG432, siłownik ARA) | 3079 | 5905600750032
860460 | Brygada PRO 2D+ 460 (KRE 2D+, UNI, VRG432, pompy DN25 LFP, siłownik ARA) | 4029 | 5905600750049
860480 | Brygada PRO 2D+ 480 (KRE 2D+, UNI, VRG432, pompy DN25 Grundfos, siłownik ARA) | 4179 | 5905600750056
860300 | Brygada PRO 2D+ 300 (KRE 2D+, UNI, VTA322) | 2679 | 5905600750063
860350 | Brygada PRO 2D+ 350 (KRE 2D+, UNI, VTA322, pompy DN25 LFP) | 3629 | 5905600750070
860370 | Brygada PRO 2D+ 370 (KRE 2D+, UNI, VTA322, pompy DN25 Grundfos) | 3779 | 5905600750087
860500 | Brygada PRO 2D+ 500 (KRE 2D+, UNI, VTA372) | 2779 | 5905600750094
860550 | Brygada PRO 2D+ 550 (KRE 2D+, UNI, VTA372, pompy DN25 LFP) | 3729 | 5905600750100
860570 | Brygada PRO 2D+ 570 (KRE 2D+, UNI, VTA372, pompy DN25 Grundfos) | 3879 | 5905600750117
860303 | Brygada PRO 2D+ 303 (KRE 2D+, 2 x VTA322) | 3129 | 5905600751916
860353 | Brygada PRO 2D+ 353 (KRE 2D+, 2 x VTA322, pompy DN25 LFP) | 4079 | 5905600751923
860373 | Brygada PRO 2D+ 373 (KRE 2D+, 2 x VTA322, pompy DN25 Grundfos) | 4229 | 5905600751930
860305 | Brygada PRO 2D+ 305 (KRE 2D+, VTA322, VTA372) | 3229 | 5905600751947
860355 | Brygada PRO 2D+ 355 (KRE 2D+, VTA322, VTA372, pompy DN25 LFP) | 4179 | 5905600751954
860375 | Brygada PRO 2D+ 375 (KRE 2D+, VTA322, VTA372, pompy DN25 Grundfos) | 4329 | 5905600751961
860505 | Brygada PRO 2D+ 505 (KRE 2D+, 2 x VTA372) | 3379 | 5905600750124
860555 | Brygada PRO 2D+ 555 (KRE 2D+, 2 x VTA372, pompy DN25 LFP) | 4329 | 5905600750131
860575 | Brygada PRO 2D+ 575 (KRE 2D+, 2 x VTA372, pompy DN25 Grundfos) | 4479 | 5905600750148
860304 | Brygada PRO 2D+ 304 (KRE 2D+, VTA322, VRG432) | 3179 | 5905600751978
860354 | Brygada PRO 2D+ 354 (KRE 2D+, VTA322, VRG432, pompy DN25 LFP) | 4129 | 5905600751985
860374 | Brygada PRO 2D+ 374 (KRE 2D+, VTA322, VRG432, pompy DN25 Grundfos) | 4279 | 5905600751992
860314 | Brygada PRO 2D+ 314 (KRE 2D+, VTA322, VRG432, siłownik ARA) | 3579 | 5905600750155
860364 | Brygada PRO 2D+ 364 (KRE 2D+, VTA322, VRG432, pompy DN25 LFP, siłownik ARA) | 4529 | 5905600750162
860384 | Brygada PRO 2D+ 384 (KRE 2D+, VTA322, VRG432, pompy DN25 Grundfos, siłownik ARA) | 4679 | 5905600750179
860504 | Brygada PRO 2D+ 504 (KRE 2D+, VTA372, VRG432) | 3279 | 5905600752005
860554 | Brygada PRO 2D+ 554 (KRE 2D+, VTA372, VRG432, pompy DN25 LFP) | 4229 | 5905600752012
860574 | Brygada PRO 2D+ 574 (KRE 2D+, VTA372, VRG432, pompy DN25 Grundfos) | 4379 | 5905600752029
860514 | Brygada PRO 2D+ 514 (KRE 2D+, VTA372, VRG432, siłownik ARA) | 3679 | 5905600750186
860564 | Brygada PRO 2D+ 564 (KRE 2D+, VTA372, VRG432, pompy DN25 LFP, siłownik ARA) | 4629 | 5905600750193
860584 | Brygada PRO 2D+ 584 (KRE 2D+, VTA372, VRG432, pompy DN25 Grundfos, siłownik ARA) | 4779 | 5905600750209
860404 | Brygada PRO 2D+ 404 (KRE 2D+, 2 x VRG432) | 3229 | 5905600752036
860454 | Brygada PRO 2D+ 454 (KRE 2D+, 2 x VRG432, pompy DN25 LFP) | 4179 | 5905600752043
860474 | Brygada PRO 2D+ 474 (KRE 2D+, 2 x VRG432, pompy DN25 Grundfos) | 4329 | 5905600752050
860414 | Brygada PRO 2D+ 414 (KRE 2D+, 2 x VRG432, siłownik ARA) | 3929 | 5905600750216
860464 | Brygada PRO 2D+ 464 (KRE 2D+, 2 x VRG432, pompy DN25 LFP, siłownik ARA) | 4879 | 5905600750223
860484 | Brygada PRO 2D+ 484 (KRE 2D+, 2 x VRG432, pompy DN25 Grundfos, siłownik ARA) | 5029 | 5905600750230
Kod | Opis produktu | PLN netto | EAN
867000 | Brygada PRO 3D+ 7000 (KRE 2D+, 3 x grupa UNI) | 3099 | 5905600750247
867003 | Brygada PRO 3D+ 7003 (KRE 2D+, 2xUNI, VTA322) | 3549 | 5905600750254
867004 | Brygada PRO 3D+ 7004 (KRE 2D+, 2xUNI, VRG432, siłownik ARA) | 3949 | 5905600750261
867005 | Brygada PRO 3D+ 7005 (KRE 2D+, 2xUNI, VTA372) | 3649 | 5905600750278
867033 | Brygada PRO 3D+ 7033 (KRE 2D+, UNI, 2xVTA322) | 3999 | 5905600750285
867034 | Brygada PRO 3D+ 7034 (KRE 2D+, UNI, VTA322, VRG432, siłownik ARA) | 4399 | 5905600750292
867044 | Brygada PRO 3D+ 7044 (KRE 2D+, UNI, 2xVRG432, siłownik ARA) | 4799 | 5905600750308
867054 | Brygada PRO 3D+ 7054 (KRE 2D+, UNI, VTA372, VRG432, siłownik ARA) | 4549 | 5905600750315
867055 | Brygada PRO 3D+ 7055 (KRE 2D+, UNI, 2xVTA372) | 4249 | 5905600750322
867333 | Brygada PRO 3D+ 7333 (KRE 2D+, 3 x VTA322) | 4449 | 5905600750339
867334 | Brygada PRO 3D+ 7334 (KRE 2D+, 2x VTA322, VRG432, siłownik ARA) | 4849 | 5905600752425
867344 | Brygada PRO 3D+ 7344 (KRE 2D+, VTA322, 2xVRG432, siłownik ARA) | 5249 | 5905600752432
867444 | Brygada PRO 3D+ 7444 (KRE 2D+, 3 x VRG432, siłownik ARA) | 5699 | 5905600750346
867544 | Brygada PRO 3D+ 7544 (KRE 2D+, VTA372, 2xVRG432, siłownik ARA) | 5399 | 5905600752449
867554 | Brygada PRO 3D+ 7554 (KRE 2D+, 2x VTA372, VRG432, siłownik ARA) | 5099 | 5905600752456
867555 | Brygada PRO 3D+ 7555 (KRE 2D+, 3 x VTA372) | 4849 | 5905600750353
868000 | Brygada PRO 3D+ 8000 (KRE 2D+, 3 x grupa UNI, pompy DN25 LFP) | 4549 | 5905600750360
868003 | Brygada PRO 3D+ 8003 (KRE 2D+, 2xUNI, VTA322, pompy DN25 LFP) | 4999 | 5905600750377
868004 | Brygada PRO 3D+ 8004 (KRE 2D+, 2xUNI, VRG432, pompy DN25 LFP, siłownik ARA) | 5399 | 5905600750384
868005 | Brygada PRO 3D+ 8005 (KRE 2D+, 2xUNI, VTA372, pompy DN25 LFP) | 5099 | 5905600750391
868033 | Brygada PRO 3D+ 8033 (KRE 2D+, UNI, 2xVTA322, pompy DN25 LFP) | 5449 | 5905600750407
868034 | Brygada PRO 3D+ 8034 (KRE 2D+, UNI, VTA322, VRG432, pompy DN25 LFP, siłownik ARA) | 5849 | 5905600750414
868044 | Brygada PRO 3D+ 8044 (KRE 2D+, UNI, 2xVRG432, pompy DN25 LFP, siłownik ARA) | 6249 | 5905600750421
868054 | Brygada PRO 3D+ 8054 (KRE 2D+, UNI, VTA372, VRG432, pompy DN25 LFP, siłownik ARA) | 5999 | 5905600750438
868055 | Brygada PRO 3D+ 8055 (KRE 2D+, UNI, 2xVTA372, pompy DN25 LFP) | 5699 | 5905600750445
868333 | Brygada PRO 3D+ 8333 (KRE 2D+, 3 x VTA322, pompy DN25 LFP) | 5899 | 5905600750452
868334 | Brygada PRO 3D+ 8334 (KRE 2D+, 2x VTA322, VRG432, siłownik ARA, pompy DN25 LFP) | 6299 | 5905600752463
868344 | Brygada PRO 3D+ 8344 (KRE 2D+, VTA322, 2xVRG432, siłownik ARA, pompy DN25 LFP) | 6699 | 5905600752470
868444 | Brygada PRO 3D+ 8444 (KRE 2D+, 3 x VRG432, pompy DN25 LFP, siłownik ARA) | 7149 | 5905600750469
868544 | Brygada PRO 3D+ 8544 (KRE 2D+, VTA372, 2xVRG432, siłownik ARA, pompy DN25 LFP) | 6849 | 5905600752487
868554 | Brygada PRO 3D+ 8554 (KRE 2D+, 2x VTA372, VRG432, siłownik ARA, pompy DN25 LFP) | 6549 | 5905600752494
868555 | Brygada PRO 3D+ 8555 (KRE 2D+, 3 x VTA372, pompy DN25 LFP) | 6299 | 5905600750476
869000 | Brygada PRO 3D+ 9000 (KRE 2D+, 3 x grupa UNI, pompy DN25 Grundfos) | 4799 | 5905600750483
869003 | Brygada PRO 3D+ 9003 (KRE 2D+, 2xUNI, VTA322, pompy DN25 Grundfos) | 5249 | 5905600750490
869004 | Brygada PRO 3D+ 9004 (KRE 2D+, 2xUNI, VRG432, pompy DN25 Grundfos, siłownik ARA) | 5649 | 5905600750506
869005 | Brygada PRO 3D+ 9005 (KRE 2D+, 2xUNI, VTA372, pompy DN25 Grundfos) | 5349 | 5905600750513
869033 | Brygada PRO 3D+ 9033 (KRE 2D+, UNI, 2xVTA322, pompy DN25 Grundfos) | 5699 | 5905600750520
869034 | Brygada PRO 3D+ 9034 (KRE 2D+, UNI, VTA322, VRG432, pompy DN25 Grundfos, siłownik ARA) | 6099 | 5905600750537
869044 | Brygada PRO 3D+ 9044 (KRE 2D+, UNI, 2xVRG432, pompy DN25 Grundfos, siłownik ARA) | 6499 | 5905600750544
869054 | Brygada PRO 3D+ 9054 (KRE 2D+, UNI, VTA372, VRG432, pompy DN25 Grundfos, siłownik ARA) | 6249 | 5905600750551
869055 | Brygada PRO 3D+ 9055 (KRE 2D+, UNI, 2xVTA372, pompy DN25 Grundfos) | 5949 | 5905600750568
869333 | Brygada PRO 3D+ 9333 (KRE 2D+, 3 x VTA322, pompy DN25 Grundfos) | 6149 | 5905600750575
869334 | Brygada PRO 3D+ 9334 (KRE 2D+, 2x VTA322, VRG432, siłownik ARA, pompy DN25 Grundfos) | 6549 | 5905600752500
869344 | Brygada PRO 3D+ 9344 (KRE 2D+, VTA322, 2xVRG432, siłownik ARA, pompy DN25 Grundfos) | 6949 | 5905600752517
869444 | Brygada PRO 3D+ 9444 (KRE 2D+, 3 x VRG432, pompy DN25 Grundfos, siłownik ARA) | 7399 | 5905600750582
869544 | Brygada PRO 3D+ 9544 (KRE 2D+, VTA372, 2xVRG432, siłownik ARA, pompy DN25 Grundfos) | 7099 | 5905600752524
869554 | Brygada PRO 3D+ 9554 (KRE 2D+, 2x VTA372, VRG432, siłownik ARA, pompy DN25 Grundfos) | 6799 | 5905600752531
869555 | Brygada PRO 3D+ 9555 (KRE 2D+, 3 x VTA372, pompy DN25 Grundfos) | 6549 | 5905600750599
Zestawy mieszające Kompania i Kompania PRO
Kod | Opis produktu | PLN netto | EAN
855000 | Kompania 2D+ 000 (SKE 2DC+ 55kW, 2 x grupa UNI) | 1929 | 5904378087616
855050 | Kompania 2D+ 050 (SKE 2DC+ 55kW. 2 x grupa UNI, pompy DN25 LFP) | 2879 | 5904378088804
855070 | Kompania 2D+ 070 (SKE 2DC+ 55kW. 2 x grupa UNI, pompy DN25 Grundfos) | 3029 | 5904378087623
855400 | Kompania 2D+ 400 (SKE 2DC+ 55kW, UNI, VRG432) | 2429 | 5904378087630
855450 | Kompania 2D+ 450 (SKE 2DC+ 55kW, UNI, VRG432, pompy DN25 LFP) | 3379 | 5904378088811
855470 | Kompania 2D+ 470 (SKE 2DC+ 55kW, UNI, VRG432, pompy DN25 Grundfos) | 3529 | 5904378087647
855410 | Kompania 2D+ 410 (SKE 2DC+ 55kW, UNI, VRG432, siłownik ARA) | 2779 | 5904378087654
855460 | Kompania 2D+ 460 (SKE 2DC+ 55kW, UNI, VRG432, pompy DN25 LFP, siłownik ARA) | 3729 | 5904378088828
855480 | Kompania 2D+ 480 (SKE 2DC+ 55kW, UNI, VRG432, pompy DN25 Grundfos, siłownik ARA) | 3879 | 5904378087661
855300 | Kompania 2D+ 300 (SKE 2DC+ 55kW, UNI, VTA322) | 2379 | 5904378087678
855350 | Kompania 2D+ 350 (SKE 2DC+ 55kW, UNI, VTA322, pompy DN25 LFP) | 3329 | 5904378088835
855370 | Kompania 2D+ 370 (SKE 2DC+ 55kW, UNI, VTA322, pompy DN25 Grundfos) | 3479 | 5904378087685
855500 | Kompania 2D+ 500 (SKE 2DC+ 55kW, UNI, VTA372) | 2479 | 5904378087692
855550 | Kompania 2D+ 550 (SKE 2DC+ 55kW, UNI, VTA372, pompy DN25 LFP) | 3429 | 5904378088842
855570 | Kompania 2D+ 570 (SKE 2DC+ 55kW, UNI, VTA372, pompy DN25 Grundfos) | 3579 | 5904378087708
855303 | Kompania 2D+ 303 (SKE 2DC+ 55kW, 2 x VTA322) | 2829 | 5904378087715
855353 | Kompania 2D+ 353 (SKE 2DC+ 55kW, 2 x VTA322, pompy DN25 LFP) | 3779 | 5904378088859
855373 | Kompania 2D+ 373 (SKE 2DC+ 55kW, 2 x VTA322, pompy DN25 Grundfos) | 3929 | 5904378087722
855305 | Kompania 2D+ 305 (SKE 2DC+ 55kW, VTA322, VTA372) | 2929 | 5904378087739
855355 | Kompania 2D+ 355 (SKE 2DC+ 55kW, VTA322, VTA372, pompy DN25 LFP) | 3879 | 5904378088866
855375 | Kompania 2D+ 375 (SKE 2DC+ 55kW, VTA322, VTA372, pompy DN25 Grundfos) | 4029 | 5904378087746
855505 | Kompania 2D+ 505 (SKE 2DC+ 55kW, 2 x VTA372) | 3079 | 5904378087753
855555 | Kompania 2D+ 555 (SKE 2DC+ 55kW, 2 x VTA372, pompy DN25 LFP) | 4029 | 5904378088873
855575 | Kompania 2D+ 575 (SKE 2DC+ 55kW, 2 x VTA372, pompy DN25 Grundfos) | 4179 | 5904378087760
855304 | Kompania 2D+ 304 (SKE 2DC+ 55kW, VTA322, VRG432) | 2879 | 5904378087777
855354 | Kompania 2D+ 354 (SKE 2DC+ 55kW, VTA322, VRG432, pompy DN25 LFP) | 3829 | 5904378088880
855374 | Kompania 2D+ 374 (SKE 2DC+ 55kW, VTA322, VRG432, pompy DN25 Grundfos) | 3979 | 5904378087784
855314 | Kompania 2D+ 314 (SKE 2DC+ 55kW, VTA322, VRG432, siłownik ARA) | 3279 | 5904378087791
855364 | Kompania 2D+ 364 (SKE 2DC+ 55kW, VTA322, VRG432, pompy DN25 LFP, siłownik ARA) | 4229 | 5904378088897
855384 | Kompania 2D+ 384 (SKE 2DC+ 55kW, VTA322, VRG432, pompy DN25 Grundfos, siłownik ARA) | 4379 | 5904378087807
855504 | Kompania 2D+ 504 (SKE 2DC+ 55kW, VTA372, VRG432) | 2979 | 5904378087814
855554 | Kompania 2D+ 554 (SKE 2DC+ 55kW, VTA372, VRG432, pompy DN25 LFP) | 3929 | 5904378088903
855574 | Kompania 2D+ 574 (SKE 2DC+ 55kW, VTA372, VRG432, pompy DN25 Grundfos) | 4079 | 5904378087821
855514 | Kompania 2D+ 514 (SKE 2DC+ 55kW, VTA372, VRG432, siłownik ARA) | 3379 | 5904378087838
855564 | Kompania 2D+ 564 (SKE 2DC+ 55kW, VTA372, VRG432, pompy DN25 LFP, siłownik ARA) | 4329 | 5904378088910
855584 | Kompania 2D+ 584 (SKE 2DC+ 55kW, VTA372, VRG432, pompy DN25 Grundfos, siłownik ARA) | 4479 | 5904378087845
855404 | Kompania 2D+ 404 (SKE 2DC+ 55kW, 2 x VRG432) | 2929 | 5904378087852
855454 | Kompania 2D+ 454 (SKE 2DC+ 55kW, 2 x VRG432, pompy DN25 LFP) | 3879 | 5904378088927
855474 | Kompania 2D+ 474 (SKE 2DC+ 55kW, 2 x VRG432, pompy DN25 Grundfos) | 4029 | 5904378087869
855414 | Kompania 2D+ 414 (SKE 2DC+ 55kW, 2 x VRG432, siłownik ARA) | 3629 | 5904378087876
855464 | Kompania 2D+ 464 (SKE 2DC+ 55kW, 2 x VRG432, pompy DN25 LFP, siłownik ARA) | 4579 | 5904378088934
855484 | Kompania 2D+ 484 (SKE 2DC+ 55kW, 2 x VRG432, pompy DN25 Grundfos, siłownik ARA) | 4729 | 5904378087883
Kod | Opis produktu | PLN netto | EAN
857000 | Kompania 3D+ 7000 (SKE 3DC 55kW, 3 x grupa UNI) | 2649 | 5904378089122
857003 | Kompania 3D+ 7003 (SKE 3DC 55kW, 2xUNI, VTA322) | 3099 | 5904378089184
857004 | Kompania 3D+ 7004 (SKE 3DC 55kW, 2xUNI, VRG432, siłownik ARA) | 3499 | 5904378089092
857005 | Kompania 3D+ 7005 (SKE 3DC 55kW, 2xUNI, VTA372) | 3199 | 5904378089177
857033 | Kompania 3D+ 7033 (SKE 3DC 55kW, UNI, 2xVTA322) | 3549 | 5904378089245
857034 | Kompania 3D+ 7034 (SKE 3DC 55kW, UNI, VTA322, VRG432, siłownik ARA) | 3949 | 5904378082468
857044 | Kompania 3D+ 7044 (SKE 3DC 55kW, UNI, 2xVRG432, siłownik ARA) | 4349 | 5904378089061
857054 | Kompania 3D+ 7054 (SKE 3DC 55kW, UNI, VTA372, VRG432, siłownik ARA) | 4099 | 5904378082475
857055 | Kompania 3D+ 7055 (SKE 3DC 55kW, UNI, 2xVTA372) | 3799 | 5904378089238
857333 | Kompania 3D+ 7333 (SKE 3DC 55kW, 3 x VTA322) | 3999 | 5904378082482
857334 | Kompania 3D+ 7334 (SKE 3DC 55kW, 2x VTA322, VRG432, siłownik ARA) | 4399 | 5905600752197
857344 | Kompania 3D+ 7344 (SKE 3DC 55kW, VTA322, 2xVRG432, siłownik ARA) | 4799 | 5905600752104
857444 | Kompania 3D+ 7444 (SKE 3DC 55kW, 3 x VRG432, siłownik ARA) | 5249 | 5904378089399
857544 | Kompania 3D+ 7544 (SKE 3DC 55kW, VTA372, 2xVRG432, siłownik ARA) | 4949 | 5905600752111
857554 | Kompania 3D+ 7554 (SKE 3DC 55kW, 2x VTA372, VRG432, siłownik ARA) | 4649 | 5905600752203
857555 | Kompania 3D+ 7555 (SKE 3DC 55kW, 3 x VTA372) | 4399 | 5904378089405
858000 | Kompania 3D+ 8000 (SKE 3DC 55kW, 3 x grupa UNI, pompy DN25 LFP) | 4099 | 5904378089115
858003 | Kompania 3D+ 8003 (SKE 3DC 55kW, 2xUNI, VTA322, pompy DN25 LFP) | 4549 | 5904378089160
858004 | Kompania 3D+ 8004 (SKE 3DC 55kW, 2xUNI, VRG432, pompy DN25 LFP, siłownik ARA) | 4949 | 5904378089085
858005 | Kompania 3D+ 8005 (SKE 3DC 55kW, 2xUNI, VTA372, pompy DN25 LFP) | 4649 | 5904378089153
858033 | Kompania 3D+ 8033 (SKE 3DC 55kW, UNI, 2xVTA322, pompy DN25 LFP) | 4999 | 5904378089221
858034 | Kompania 3D+ 8034 (SKE 3DC 55kW, UNI, VTA322, VRG432, pompy DN25 LFP, siłownik ARA) | 5399 | 5904378082499
858044 | Kompania 3D+ 8044 (SKE 3DC 55kW, UNI, 2xVRG432, pompy DN25 LFP, siłownik ARA) | 5799 | 5904378089054
858054 | Kompania 3D+ 8054 (SKE 3DC 55kW, UNI, VTA372, VRG432, pompy DN25 LFP, siłownik ARA) | 5549 | 5904378082505
858055 | Kompania 3D+ 8055 (SKE 3DC 55kW, UNI, 2xVTA372, pompy DN25 LFP) | 5249 | 5904378089214
858333 | Kompania 3D+ 8333 (SKE 3DC 55kW, 3 x VTA322, pompy DN25 LFP) | 5449 | 5904378082512
858334 | Kompania 3D+ 8334 (SKE 3DC 55kW, 2x VTA322, VRG432, siłownik ARA, pompy DN25 LFP) | 5849 | 5905600752159
858344 | Kompania 3D+ 8344 (SKE 3DC 55kW, VTA322, 2xVRG432, siłownik ARA, pompy DN25 LFP) | 6249 | 5905600752067
858444 | Kompania 3D+ 8444 (SKE 3DC 55kW, 3 x VRG432, pompy DN25 LFP, siłownik ARA) | 6699 | 5904378089412
858544 | Kompania 3D+ 8544 (SKE 3DC 55kW, VTA372, 2xVRG432, siłownik ARA, pompy DN25 LFP) | 6399 | 5905600752074
858554 | Kompania 3D+ 8554 (SKE 3DC 55kW, 2x VTA372, VRG432, siłownik ARA, pompy DN25 LFP) | 6099 | 5905600752166
858555 | Kompania 3D+ 8555 (SKE 3DC 55kW, 3 x VTA372, pompy DN25 LFP) | 5849 | 5904378089429
859000 | Kompania 3D+ 9000 (SKE 3DC 55kW, 3 x grupa UNI, pompy DN25 Grundfos) | 4349 | 5904378089108
859003 | Kompania 3D+ 9003 (SKE 3DC 55kW, 2xUNI, VTA322, pompy DN25 Grundfos) | 4799 | 5904378089146
859004 | Kompania 3D+ 9004 (SKE 3DC 55kW, 2xUNI, VRG432, pompy DN25 Grundfos, siłownik ARA) | 5199 | 5904378089078
859005 | Kompania 3D+ 9005 (SKE 3DC 55kW, 2xUNI, VTA372, pompy DN25 Grundfos) | 4899 | 5904378089139
859033 | Kompania 3D+ 9033 (SKE 3DC 55kW, UNI, 2xVTA322, pompy DN25 Grundfos) | 5249 | 5904378089207
859034 | Kompania 3D+ 9034 (SKE 3DC 55kW, UNI, VTA322, VRG432, pompy DN25 Grundfos, siłownik ARA) | 5649 | 5904378082529
859044 | Kompania 3D+ 9044 (SKE 3DC 55kW, UNI, 2xVRG432, pompy DN25 Grundfos, siłownik ARA) | 6049 | 5904378089047
859054 | Kompania 3D+ 9054 (SKE 3DC 55kW, UNI, VTA372, VRG432, pompy DN25 Grundfos, siłownik ARA) | 5799 | 5904378082536
859055 | Kompania 3D+ 9055 (SKE 3DC 55kW, UNI, 2xVTA372, pompy DN25 Grundfos) | 5499 | 5904378089191
859333 | Kompania 3D+ 9333 (SKE 3DC 55kW, 3 x VTA322, pompy DN25 Grundfos) | 5699 | 5904378082543
859334 | Kompania 3D+ 9334 (SKE 3DC 55kW, 2x VTA322, VRG432, siłownik ARA, pompy DN25 Grundfos) | 6099 | 5905600752173
859344 | Kompania 3D+ 9344 (SKE 3DC 55kW, VTA322, 2xVRG432, siłownik ARA, pompy DN25 Grundfos) | 6499 | 5905600752081
859444 | Kompania 3D+ 9444 (SKE 3DC 55kW, 3 x VRG432, pompy DN25 Grundfos, siłownik ARA) | 6949 | 5904378089436
859544 | Kompania 3D+ 9544 (SKE 3DC 55kW, VTA372, 2xVRG432, siłownik ARA, pompy DN25 Grundfos) | 6649 | 5905600752098
859554 | Kompania 3D+ 9554 (SKE 3DC 55kW, 2x VTA372, VRG432, siłownik ARA, pompy DN25 Grundfos) | 6349 | 5905600752180
859555 | Kompania 3D+ 9555 (SKE 3DC 55kW, 3 x VTA372, pompy DN25 Grundfos) | 6099 | 5904378089443
Kod | Opis produktu | PLN netto | EAN
875000 | Kompania PRO 2D+ 000 (SKE 2DC+ 55kW, 2 x grupa UNI) | 2229 | 5905600750605
875050 | Kompania PRO 2D+ 050 (SKE 2DC+ 55kW. 2 x grupa UNI, pompy DN25 LFP) | 3179 | 5905600750612
875070 | Kompania PRO 2D+ 070 (SKE 2DC+ 55kW. 2 x grupa UNI, pompy DN25 Grundfos) | 3329 | 5905600750629
875400 | Kompania PRO 2D+ 400 (SKE 2DC+ 55kW, UNI, VRG432) | 2729 | 5905600750636
875450 | Kompania PRO 2D+ 450 (SKE 2DC+ 55kW, UNI, VRG432, pompy DN25 LFP) | 3679 | 5905600750643
875470 | Kompania PRO 2D+ 470 (SKE 2DC+ 55kW, UNI, VRG432, pompy DN25 Grundfos) | 3829 | 5905600750650
875410 | Kompania PRO 2D+ 410 (SKE 2DC+ 55kW, UNI, VRG432, siłownik ARA) | 3079 | 5905600750667
875460 | Kompania PRO 2D+ 460 (SKE 2DC+ 55kW, UNI, VRG432, pompy DN25 LFP, siłownik ARA) | 4029 | 5905600750674
875480 | Kompania PRO 2D+ 480 (SKE 2DC+ 55kW, UNI, VRG432, pompy DN25 Grundfos, siłownik ARA) | 4179 | 5905600750681
875300 | Kompania PRO 2D+ 300 (SKE 2DC+ 55kW, UNI, VTA322) | 2679 | 5905600750698
875350 | Kompania PRO 2D+ 350 (SKE 2DC+ 55kW, UNI, VTA322, pompy DN25 LFP) | 3629 | 5905600750704
875370 | Kompania PRO 2D+ 370 (SKE 2DC+ 55kW, UNI, VTA322, pompy DN25 Grundfos) | 3779 | 5905600750711
875500 | Kompania PRO 2D+ 500 (SKE 2DC+ 55kW, UNI, VTA372) | 2779 | 5905600750728
875550 | Kompania PRO 2D+ 550 (SKE 2DC+ 55kW, UNI, VTA372, pompy DN25 LFP) | 3729 | 5905600750735
875570 | Kompania PRO 2D+ 570 (SKE 2DC+ 55kW, UNI, VTA372, pompy DN25 Grundfos) | 3879 | 5905600750742
875303 | Kompania PRO 2D+ 303 (SKE 2DC+ 55kW, 2 x VTA322) | 3129 | 5905600750759
875353 | Kompania PRO 2D+ 353 (SKE 2DC+ 55kW, 2 x VTA322, pompy DN25 LFP) | 4079 | 5905600750766
875373 | Kompania PRO 2D+ 373 (SKE 2DC+ 55kW, 2 x VTA322, pompy DN25 Grundfos) | 4229 | 5905600750773
875305 | Kompania PRO 2D+ 305 (SKE 2DC+ 55kW, VTA322, VTA372) | 3229 | 5905600750780
875355 | Kompania PRO 2D+ 355 (SKE 2DC+ 55kW, VTA322, VTA372, pompy DN25 LFP) | 4179 | 5905600750797
875375 | Kompania PRO 2D+ 375 (SKE 2DC+ 55kW, VTA322, VTA372, pompy DN25 Grundfos) | 4329 | 5905600750803
875505 | Kompania PRO 2D+ 505 (SKE 2DC+ 55kW, 2 x VTA372) | 3379 | 5905600750810
875555 | Kompania PRO 2D+ 555 (SKE 2DC+ 55kW, 2 x VTA372, pompy DN25 LFP) | 4329 | 5905600750827
875575 | Kompania PRO 2D+ 575 (SKE 2DC+ 55kW, 2 x VTA372, pompy DN25 Grundfos) | 4479 | 5905600750834
875304 | Kompania PRO 2D+ 304 (SKE 2DC+ 55kW, VTA322, VRG432) | 3179 | 5905600750841
875354 | Kompania PRO 2D+ 354 (SKE 2DC+ 55kW, VTA322, VRG432, pompy DN25 LFP) | 4129 | 5905600750858
875374 | Kompania PRO 2D+ 374 (SKE 2DC+ 55kW, VTA322, VRG432, pompy DN25 Grundfos) | 4279 | 5905600750865
875314 | Kompania PRO 2D+ 314 (SKE 2DC+ 55kW, VTA322, VRG432, siłownik ARA) | 3579 | 5905600750872
875364 | Kompania PRO 2D+ 364 (SKE 2DC+ 55kW, VTA322, VRG432, pompy DN25 LFP, siłownik ARA) | 4529 | 5905600750889
875384 | Kompania PRO 2D+ 384 (SKE 2DC+ 55kW, VTA322, VRG432, pompy DN25 Grundfos, siłownik ARA) | 4679 | 5905600750896
875504 | Kompania PRO 2D+ 504 (SKE 2DC+ 55kW, VTA372, VRG432) | 3279 | 5905600750902
875554 | Kompania PRO 2D+ 554 (SKE 2DC+ 55kW, VTA372, VRG432, pompy DN25 LFP) | 4229 | 5905600750919
875574 | Kompania PRO 2D+ 574 (SKE 2DC+ 55kW, VTA372, VRG432, pompy DN25 Grundfos) | 4379 | 5905600750926
875514 | Kompania PRO 2D+ 514 (SKE 2DC+ 55kW, VTA372, VRG432, siłownik ARA) | 3679 | 5905600750933
875564 | Kompania PRO 2D+ 564 (SKE 2DC+ 55kW, VTA372, VRG432, pompy DN25 LFP, siłownik ARA) | 4629 | 5905600750940
875584 | Kompania PRO 2D+ 584 (SKE 2DC+ 55kW, VTA372, VRG432, pompy DN25 Grundfos, siłownik ARA) | 4779 | 5905600750957
875404 | Kompania PRO 2D+ 404 (SKE 2DC+ 55kW, 2 x VRG432) | 3229 | 5905600750964
875454 | Kompania PRO 2D+ 454 (SKE 2DC+ 55kW, 2 x VRG432, pompy DN25 LFP) | 4179 | 5905600750971
875474 | Kompania PRO 2D+ 474 (SKE 2DC+ 55kW, 2 x VRG432, pompy DN25 Grundfos) | 4329 | 5905600750988
875414 | Kompania PRO 2D+ 414 (SKE 2DC+ 55kW, 2 x VRG432, siłownik ARA) | 3929 | 5905600750995
875464 | Kompania PRO 2D+ 464 (SKE 2DC+ 55kW, 2 x VRG432, pompy DN25 LFP, siłownik ARA) | 4879 | 5905600751008
875484 | Kompania PRO 2D+ 484 (SKE 2DC+ 55kW, 2 x VRG432, pompy DN25 Grundfos, siłownik ARA) | 5029 | 5905600751015
Kod | Opis produktu | PLN netto | EAN
877000 | Kompania PRO 3D+ 7000 (SKE 3DC 55kW, 3 x grupa UNI) | 3099 | 5905600751022
877003 | Kompania PRO 3D+ 7003 (SKE 3DC 55kW, 2xUNI, VTA322) | 3549 | 5905600751039
877004 | Kompania PRO 3D+ 7004 (SKE 3DC 55kW, 2xUNI, VRG432, siłownik ARA) | 3949 | 5905600751046
877005 | Kompania PRO 3D+ 7005 (SKE 3DC 55kW, 2xUNI, VTA372) | 3649 | 5905600751053
877033 | Kompania PRO 3D+ 7033 (SKE 3DC 55kW, UNI, 2xVTA322) | 3999 | 5905600751060
877034 | Kompania PRO 3D+ 7034 (SKE 3DC 55kW, UNI, VTA322, VRG432, siłownik ARA) | 4399 | 5905600751077
877044 | Kompania PRO 3D+ 7044 (SKE 3DC 55kW, UNI, 2xVRG432, siłownik ARA) | 4799 | 5905600751084
877054 | Kompania PRO 3D+ 7054 (SKE 3DC 55kW, UNI, VTA372, VRG432, siłownik ARA) | 4549 | 5905600751091
877055 | Kompania PRO 3D+ 7055 (SKE 3DC 55kW, UNI, 2xVTA372) | 4249 | 5905600751107
877333 | Kompania PRO 3D+ 7333 (SKE 3DC 55kW, 3 x VTA322) | 4449 | 5905600751114
877334 | Kompania PRO 3D+ 7334 (SKE 3DC 55kW, 2x VTA322, VRG432, siłownik ARA) | 4849 | 5905600752326
877344 | Kompania PRO 3D+ 7344 (SKE 3DC 55kW, VTA322, 2xVRG432, siłownik ARA) | 5249 | 5905600752265
877444 | Kompania PRO 3D+ 7444 (SKE 3DC 55kW, 3 x VRG432, siłownik ARA) | 5699 | 5905600751121
877544 | Kompania PRO 3D+ 7544 (SKE 3DC 55kW, VTA372, 2xVRG432, siłownik ARA) | 5399 | 5905600752272
877554 | Kompania PRO 3D+ 7554 (SKE 3DC 55kW, 2x VTA372, VRG432, siłownik ARA) | 5099 | 5905600752333
877555 | Kompania PRO 3D+ 7555 (SKE 3DC 55kW, 3 x VTA372) | 4849 | 5905600751138
878000 | Kompania PRO 3D+ 8000 (SKE 3DC 55kW, 3 x grupa UNI, pompy DN25 LFP) | 4549 | 5905600751145
878003 | Kompania PRO 3D+ 8003 (SKE 3DC 55kW, 2xUNI, VTA322, pompy DN25 LFP) | 4999 | 5905600751152
878004 | Kompania PRO 3D+ 8004 (SKE 3DC 55kW, 2xUNI, VRG432, pompy DN25 LFP, siłownik ARA) | 5399 | 5905600751169
878005 | Kompania PRO 3D+ 8005 (SKE 3DC 55kW, 2xUNI, VTA372, pompy DN25 LFP) | 5099 | 5905600751176
878033 | Kompania PRO 3D+ 8033 (SKE 3DC 55kW, UNI, 2xVTA322, pompy DN25 LFP) | 5449 | 5905600751183
878034 | Kompania PRO 3D+ 8034 (SKE 3DC 55kW, UNI, VTA322, VRG432, pompy DN25 LFP, siłownik ARA) | 5849 | 5905600751190
878044 | Kompania PRO 3D+ 8044 (SKE 3DC 55kW, UNI, 2xVRG432, pompy DN25 LFP, siłownik ARA) | 6249 | 5905600751206
878054 | Kompania PRO 3D+ 8054 (SKE 3DC 55kW, UNI, VTA372, VRG432, pompy DN25 LFP, siłownik ARA) | 5999 | 5905600751213
878055 | Kompania PRO 3D+ 8055 (SKE 3DC 55kW, UNI, 2xVTA372, pompy DN25 LFP) | 5699 | 5905600751220
878333 | Kompania PRO 3D+ 8333 (SKE 3DC 55kW, 3 x VTA322, pompy DN25 LFP) | 5899 | 5905600751237
878334 | Kompania PRO 3D+ 8334 (SKE 3DC 55kW, 2x VTA322, VRG432, siłownik ARA, pompy DN25 LFP) | 6299 | 5905600752289
878344 | Kompania PRO 3D+ 8344 (SKE 3DC 55kW, VTA322, 2xVRG432, siłownik ARA, pompy DN25 LFP) | 6699 | 5905600752227
878444 | Kompania PRO 3D+ 8444 (SKE 3DC 55kW, 3 x VRG432, pompy DN25 LFP, siłownik ARA) | 7149 | 5905600751244
878544 | Kompania PRO 3D+ 8544 (SKE 3DC 55kW, VTA372, 2xVRG432, siłownik ARA, pompy DN25 LFP) | 6849 | 5905600752234
878554 | Kompania PRO 3D+ 8554 (SKE 3DC 55kW, 2x VTA372, VRG432, siłownik ARA, pompy DN25 LFP) | 6549 | 5905600752296
878555 | Kompania PRO 3D+ 8555 (SKE 3DC 55kW, 3 x VTA372, pompy DN25 LFP) | 6299 | 5905600751251
879000 | Kompania PRO 3D+ 9000 (SKE 3DC 55kW, 3 x grupa UNI, pompy DN25 Grundfos) | 4799 | 5905600751268
879003 | Kompania PRO 3D+ 9003 (SKE 3DC 55kW, 2xUNI, VTA322, pompy DN25 Grundfos) | 5249 | 5905600751275
879004 | Kompania PRO 3D+ 9004 (SKE 3DC 55kW, 2xUNI, VRG432, pompy DN25 Grundfos, siłownik ARA) | 5649 | 5905600751282
879005 | Kompania PRO 3D+ 9005 (SKE 3DC 55kW, 2xUNI, VTA372, pompy DN25 Grundfos) | 5349 | 5905600751299
879033 | Kompania PRO 3D+ 9033 (SKE 3DC 55kW, UNI, 2xVTA322, pompy DN25 Grundfos) | 5699 | 5905600751305
879034 | Kompania PRO 3D+ 9034 (SKE 3DC 55kW, UNI, VTA322, VRG432, pompy DN25 Grundfos, siłownik ARA) | 6099 | 5905600751312
879044 | Kompania PRO 3D+ 9044 (SKE 3DC 55kW, UNI, 2xVRG432, pompy DN25 Grundfos, siłownik ARA) | 6499 | 5905600751329
879054 | Kompania PRO 3D+ 9054 (SKE 3DC 55kW, UNI, VTA372, VRG432, pompy DN25 Grundfos, siłownik ARA) | 6249 | 5905600751336
879055 | Kompania PRO 3D+ 9055 (SKE 3DC 55kW, UNI, 2xVTA372, pompy DN25 Grundfos) | 5949 | 5905600751343
879333 | Kompania PRO 3D+ 9333 (SKE 3DC 55kW, 3 x VTA322, pompy DN25 Grundfos) | 6149 | 5905600751350
879334 | Kompania PRO 3D+ 9334 (SKE 3DC 55kW, 2x VTA322, VRG432, siłownik ARA, pompy DN25 Grundfos) | 6549 | 5905600752302
879344 | Kompania PRO 3D+ 9344 (SKE 3DC 55kW, VTA322, 2xVRG432, siłownik ARA, pompy DN25 Grundfos) | 6949 | 5905600752241
879444 | Kompania PRO 3D+ 9444 (SKE 3DC 55kW, 3 x VRG432, pompy DN25 Grundfos, siłownik ARA) | 7399 | 5905600751367
879544 | Kompania PRO 3D+ 9544 (SKE 3DC 55kW, VTA372, 2xVRG432, siłownik ARA, pompy DN25 Grundfos) | 7099 | 5905600752258
879554 | Kompania PRO 3D+ 9554 (SKE 3DC 55kW, 2x VTA372, VRG432, siłownik ARA, pompy DN25 Grundfos) | 6799 | 5905600752319
879555 | Kompania PRO 3D+ 9555 (SKE 3DC 55kW, 3 x VTA372, pompy DN25 Grundfos) | 6549 | 5905600751374
Pozostałe produkty i części serwisowe
Kod | Opis produktu | PLN netto | EAN
100004 | Moduł + fabryczna aplikacja internetowa na smartfona | 599 | 5904378087982
100006 | Czujnik mieszacza do Kwatermistrza | 59 | 5904378082550
100007 | Czujnik pogodowy do Kwatermistrza i do kotła | 59 | 5904378082567
100008 | Czujnik pokojowy do Kwatermistrza i do kotła | 59 | 5904378082574
234000 | Pakiet sterujący LED do Bosmana PC | 369 | 5904378080808
900000 | Neodymowy separator magnetyczny Smart do SHE | 69 | 5904378083625
901002 | Pompa DN15 (tylko na serwis) | 689
901003 | Pompa DN25 (tylko na serwis) | 689
901004 | Manometr osiowy φ 63 mm 1/4” | 49
901006 | Odpowietrznik automatyczny 3/8" | 49
901007 | Zawór bezpieczeństwa 3 bary 1/2” | 49
901008 | Naczynie przeponowe c.o. 4 l | 269
901009 | Naczynie przeponowe c.o. 5 l | 169
901010 | Odpowietrznik automatyczny 1/2" | 49
901011 | Manometr osiowy φ 40 mm 1/8” | 49
901012 | Wąż przyłączeniowy do centrali grzewczej, 100cm | 59
902001 | Grzałka bez termostatu - Bosman 3 kW | 229
902002 | Grzałka bez termostatu - Bosman 6kW | 279
902003 | Grzałka bez termostatu - Bosman 8 kW | 289
902004 | Grzałka bez termostatu - kocioł 6kW | 279
902005 | Grzałka bez termostatu - kocioł 9kW | 289
902006 | Grzałka bez termostatu - kocioł 12kW | 359
902007 | Grzałka z termostatem 3kW / 230V | 269
902008 | Grzałka z termostatem 6kW / 400V | 979
902133 | Element grzejny 1330W/230V M12 | 79
902200 | Element grzejny 2000W/230V M12 (M14) | 79
902300 | Element grzejny 3000W/230V M12 (M14) | 79
902400 | Element grzejny 4000W/230V M12 (M14) | 79
902160 | Uszczelka φ 160 | 49
902220 | Uszczelka φ 220 - do kotłów dużej mocy oraz Dryla DN65 | 49
903004 | Zespół grzewczy 4 kW | 419
903006 | Zespół grzewczy 6 kW | 419
903009 | Zespół grzewczy 9 kW | 419
903012 | Zespół grzewczy 12 kW | 419
903015 | Zespół grzewczy 15 kW | 529
903018 | Zespół grzewczy 18 kW | 529
903024 | Zespół grzewczy 24 kW | 529
903030 | Zespół grzewczy 30 kW | 839
903036 | Zespół grzewczy 36 kW | 839
903042 | Zespół grzewczy 42 kW | 949
903048 | Zespół grzewczy 48 kW | 999
904001 | Układ sterujący LED 4-48 kW | 419
904002 | Układ sterujący LCD 4-48 kW | 839
904004 | Wyłącznik termiczny pompa | 69
904005 | Wyłącznik termiczny kocioł - przycisk | 69
904006 | Wyłącznik termiczny kocioł przemysłowy | 69
904007 | Przekaźnik 12V do kotłów na śrubę | 59
904008 | Przekaźnik 12V do kotłów na szynę Relpol | 59
904009 | Przekaźnik 230V | 59
904010 | Przekaźnik półprzewodnikowy SSR 40A do 12kW | 109
904011 | Przekaźnik półprzewodnikowy SSR 100/120A powyżej 12kW | 199
904012 | Moduł przekaźnikowy 3-elementowy | 259
904013 | Czujnik KTY 81-210, 80cm | 79
904014 | Czujnik PT-1000, 80cm | 79
904015 | Rozłącznik izolacyjny | 79
904016 | Rozłącznik izolacyjny Eaton + wyzwalacz | 299
904017 | Rozłącznik izolacyjny Schneider + wyzwalacz | 559
904018 | Płytka główna do Bosmana | 739
904019 | Płytka sterująca do Bosman LED | 319
904020 | Płytka główna pod panel magnetyczny | 839
904021 | Płytka magnetyczna LED | 319
904022 | Płytka Magnetyczna LCD | 839
904023 | Manometr 10 bar | 59
904024 | Moduł przekaźnikowy 6-elementowy | 529
904025 | Odbiornik do pakietu radiowego | 209
904026 | Czujnik KTY 81-210, 120cm | 79
904027 | Czujnik KTY 81-210, 300cm | 79
905001 | Siłownik ARA do VRG (dostępny wyłącznie w grupach pompowych)
906001 | Korpus kotła do 12kW | 479
906002 | Korpus kotła powyżej 12kW | 479
909006 | Grupa bezpieczeństwa c.w.u. INOX 6 bar | 249 | 5905600752784
909008 | Grupa bezpieczeństwa c.w.u. INOX 8 bar | 249 | 5905600752791
Pozostałe informacje
Przy zakupie poniżej 1500 PLN netto po rabacie koszt transportu wynosi 35 PLN netto + VAT 23%
Aktualne informacje na temat kosztów gospodarowania odpadami na www.elterm.pl
Aktualne ceny produktów dostępne zawsze na www.elterm.pl

## Cennik lista + dane
|  |  |  | Wymiary produktu |  |  |  | Wymiary opakowania
Kod | Opis produktu | PLN netto | EAN | waga (kg) | D (mm) | S (mm) | W (mm) | waga (kg) | D (mm) | S (mm) | W (mm) | PKWiU | CN
100003 | Pakiet c.w.u. (elektrozawór, przewód, dla LED i LCD do 24kW) | 599 | 5904378086770 | 0.83 | 70 | 58 | 141 | 1 | 100 | 170 | 155 | 25.30.12.0 | 8404 10 00
100004 | Moduł + fabryczna aplikacja internetowa na smartfona (dla LCD) | 599 | 5904378087982 | 0.15 | 70 | 50 | 40 | 0.2 | 165 | 210 | 50 | 25.30.12.0 | 8404 10 00
100006 | Czujnik mieszacza do Kwatermistrza | 59 | 5904378082550 | 0 | 0 | 0 | 0 | 0 | 0 | 0 | 0 | 25.30.12.0 | 8404 10 00
100007 | Czujnik pogodowy do Kwatermistrza i do kotła | 59 | 5904378082567 | 0 | 0 | 0 | 0 | 0 | 0 | 0 | 0 | 25.30.12.0 | 8404 10 00
100008 | Czujnik pokojowy do Kwatermistrza i do kotła | 59 | 5904378082574 | 0 | 0 | 0 | 0 | 0 | 0 | 0 | 0 | 25.30.12.0 | 8404 10 00
100009 | Pakiet sterowania radiowego - 2x nadajnik + odbiornik (dla LCD) | 699 | 5904378087999 | 0.24 | 165 | 210 | 50 | 0.29 | 165 | 210 | 50 | 25.30.12.0 | 8404 10 00
100010 | Pakiet sterowania radiowego - nadajnik pokojowy + odbiornik (dla LCD) | 449 | 5904378088002 | 0.14 | 165 | 210 | 50 | 0.19 | 165 | 210 | 50 | 25.30.12.0 | 8404 10 00
100011 | Pakiet sterowania radiowego - nadajnik pogodowy + odbiornik (dla LCD) | 449 | 5904378088019 | 0.16 | 165 | 210 | 50 | 0.21 | 165 | 210 | 50 | 25.30.12.0 | 8404 10 00
100012 | Pakiet c.w.u. (elektrozawór, przewód, dla LED i LCD powyżej 24kW) | 799 | 5904378089986 | 0.83 | 70 | 58 | 141 | 1 | 100 | 170 | 155 | 25.30.12.0 | 8404 10 00
100013 | Czujniki do bufora aktywujące pakiet (dla LCD) | 99 | 5904378089023 | 0.1 | 165 | 210 | 50 | 0.3 | 165 | 210 | 50 | 25.30.12.0 | 8404 10 00
100014 | Protokół Modbus do kotłów serii LCD i LCD PRO (do każdej sztuki kotła) | 249 | 5905600753156 | [8 empty] | 25.30.12.0 | 8404 10 00
100015 | Pakiet dodatkowych zabezpieczeń | 499 | 5905600756065 | [8 empty] | 25.30.12.0 | 8404 10 00
104040 | Sterownik Wi-fi do kotłów serii LED i LCD - Euroster 4040 Smart | 629 |  | 0.4 | 102 | 97 | 26 | 0.7 | 212 | 125 | 75 | 25.30.12.0 | 8404 10 00
116030 | Kocioł elektryczny Batalion 30 kW - seria LED PRO | 7049 | 5904378082772 | 31.8 | 270 | 410 | 680 | 42.4 | 800 | 600 | 950 | 25.21.12.0 | 8403 10 90
116036 | Kocioł elektryczny Batalion 36 kW - seria LED PRO | 7149 | 5904378082796 | 32.2 | 270 | 410 | 680 | 42.7 | 800 | 600 | 950 | 25.21.12.0 | 8403 10 90
116042 | Kocioł elektryczny Batalion 42 kW - seria LED PRO | 7249 | 5904378082819 | 32.5 | 270 | 410 | 680 | 43 | 800 | 600 | 950 | 25.21.12.0 | 8403 10 90
116048 | Kocioł elektryczny Batalion 48 kW - seria LED PRO | 7349 | 5904378082833 | 32.7 | 270 | 410 | 680 | 43.3 | 800 | 600 | 950 | 25.21.12.0 | 8403 10 90
120030 | Kocioł elektryczny Dywizja 30 kW - seria LCD PRO | 7849 | 5904378082857 | 31.8 | 270 | 410 | 680 | 42.4 | 800 | 600 | 950 | 25.21.12.0 | 8403 10 90
120036 | Kocioł elektryczny Dywizja 36 kW - seria LCD PRO | 8049 | 5904378082871 | 32.2 | 270 | 410 | 680 | 42.7 | 800 | 600 | 950 | 25.21.12.0 | 8403 10 90
120042 | Kocioł elektryczny Dywizja 42 kW - seria LCD PRO | 8249 | 5904378082895 | 32.5 | 270 | 410 | 680 | 43 | 800 | 600 | 950 | 25.21.12.0 | 8403 10 90
120048 | Kocioł elektryczny Dywizja 48 kW - seria LCD PRO | 8499 | 5904378082918 | 32.7 | 270 | 410 | 680 | 43.3 | 800 | 600 | 950 | 25.21.12.0 | 8403 10 90
120060 | Kocioł elektryczny Dywizja 60 kW (kaskada 2 sztuk) - seria LCD PRO | 15699 | 5904378083717 | 63.6 | 270 | 820 | 680 | 74.7 | 800 | 600 | 950 | 25.21.12.0 | 8403 10 90
120072 | Kocioł elektryczny Dywizja 72 kW (kaskada 2 sztuk) - seria LCD PRO | 16299 | 5904378083731 | 64.4 | 270 | 820 | 680 | 75.5 | 800 | 600 | 950 | 25.21.12.0 | 8403 10 90
120096 | Kocioł elektryczny Dywizja 96 kW (kaskada 2 sztuk) - seria LCD PRO | 16899 | 5904378083748 | 65.4 | 270 | 820 | 680 | 76.5 | 800 | 600 | 950 | 25.21.12.0 | 8403 10 90
120144 | Kocioł elektryczny Dywizja 144 kW (kaskada 3 sztuk) - seria LCD PRO | 25249 | 5904378083762 | 98.1 | 270 | 1230 | 680 | 114.2 | 1200 | 800 | 950 | 25.21.12.0 | 8403 10 90
122006 | Kocioł elektryczny Wachmistrz 6/4 kW - podstawowa seria LED | 3299 | 5904378088613 | 18.69 | 211 | 365 | 680 | 19.49 | 270 | 420 | 740 | 25.21.12.0 | 8403 10 90
122009 | Kocioł elektryczny Wachmistrz 9 kW - podstawowa seria LED | 3299 | 5904378088620 | 18.72 | 211 | 365 | 680 | 19.52 | 270 | 420 | 740 | 25.21.12.0 | 8403 10 90
122012 | Kocioł elektryczny Wachmistrz 12 kW - podstawowa seria LED | 3299 | 5904378088637 | 18.75 | 211 | 365 | 680 | 19.55 | 270 | 420 | 740 | 25.21.12.0 | 8403 10 90
122015 | Kocioł elektryczny Wachmistrz 15/9/6/4 kW - podstawowa seria LED | 3399 | 5904378088644 | 22.83 | 241 | 410 | 680 | 23.63 | 290 | 465 | 740 | 25.21.12.0 | 8403 10 90
122018 | Kocioł elektryczny Wachmistrz 18/12/6/4 kW - podstawowa seria LED | 3399 | 5904378088651 | 23.07 | 241 | 410 | 680 | 23.87 | 290 | 465 | 740 | 25.21.12.0 | 8403 10 90
122024 | Kocioł elektryczny Wachmistrz 24/12 kW - podstawowa seria LED | 3399 | 5904378088668 | 23.22 | 241 | 410 | 680 | 24.02 | 290 | 465 | 740 | 25.21.12.0 | 8403 10 90
123006 | Kocioł elektryczny Rotmistrz 6/4 kW - podstawowa seria LED | 3899 | 5904378082123 | 20.85 | 211 | 365 | 680 | 21.65 | 270 | 420 | 740 | 25.21.12.0 | 8403 10 90
123009 | Kocioł elektryczny Rotmistrz 9 kW - podstawowa seria LED | 3899 | 5904378082130 | 20.91 | 211 | 365 | 680 | 21.71 | 270 | 420 | 740 | 25.21.12.0 | 8403 10 90
123012 | Kocioł elektryczny Rotmistrz 12 kW - podstawowa seria LED | 3899 | 5904378082147 | 20.97 | 211 | 365 | 680 | 21.77 | 270 | 420 | 740 | 25.21.12.0 | 8403 10 90
123015 | Kocioł elektryczny Rotmistrz 15/9/6/4 kW - podstawowa seria LED | 3999 | 5904378082154 | 25.14 | 241 | 410 | 680 | 25.94 | 290 | 465 | 740 | 25.21.12.0 | 8403 10 90
123018 | Kocioł elektryczny Rotmistrz 18/12/6/4 kW - podstawowa seria LED | 3999 | 5904378082161 | 25.44 | 241 | 410 | 680 | 26.24 | 290 | 465 | 740 | 25.21.12.0 | 8403 10 90
123024 | Kocioł elektryczny Rotmistrz 24/12 kW - podstawowa seria LED | 3999 | 5904378082178 | 25.18 | 241 | 410 | 680 | 25.98 | 290 | 465 | 740 | 25.21.12.0 | 8403 10 90
124006 | Kocioł elektryczny Major 6/4 kW - podstawowa seria LED | 4099 | 5904378082192 | 22.45 | 211 | 365 | 680 | 23.25 | 270 | 420 | 740 | 25.21.12.0 | 8403 10 90
124009 | Kocioł elektryczny Major 9 kW - podstawowa seria LED | 4099 | 5904378082208 | 22.73 | 211 | 365 | 680 | 23.53 | 270 | 420 | 740 | 25.21.12.0 | 8403 10 90
124012 | Kocioł elektryczny Major 12 kW - podstawowa seria LED | 4099 | 5904378082215 | 22.79 | 211 | 365 | 680 | 23.59 | 270 | 420 | 740 | 25.21.12.0 | 8403 10 90
124015 | Kocioł elektryczny Major 15/9/6/4 kW - podstawowa seria LED | 4199 | 5904378082222 | 26.77 | 241 | 410 | 680 | 27.57 | 290 | 465 | 740 | 25.21.12.0 | 8403 10 90
124018 | Kocioł elektryczny Major 18/12/6/4 kW - podstawowa seria LED | 4199 | 5904378082239 | 27.21 | 241 | 410 | 680 | 28.01 | 290 | 465 | 740 | 25.21.12.0 | 8403 10 90
124024 | Kocioł elektryczny Major 24/12 kW - podstawowa seria LED | 4199 | 5904378082246 | 27.36 | 241 | 410 | 680 | 28.16 | 290 | 465 | 740 | 25.21.12.0 | 8403 10 90
126006 | Kocioł elektryczny Kapitan 6/4 kW - zaawansowana seria LCD | 4349 | 5904378087388 | 20.63 | 211 | 365 | 680 | 21.43 | 270 | 420 | 740 | 25.21.12.0 | 8403 10 90
126009 | Kocioł elektryczny Kapitan 9 kW - zaawansowana seria LCD | 4349 | 5904378087395 | 20.69 | 211 | 365 | 680 | 21.49 | 270 | 420 | 740 | 25.21.12.0 | 8403 10 90
126012 | Kocioł elektryczny Kapitan 12 kW - zaawansowana seria LCD | 4349 | 5904378087401 | 20.77 | 211 | 365 | 680 | 21.57 | 270 | 420 | 740 | 25.21.12.0 | 8403 10 90
126015 | Kocioł elektryczny Kapitan 15/9/6/4 kW - zaawansowana seria LCD | 4449 | 5904378087418 | 25.2 | 241 | 410 | 680 | 26 | 290 | 465 | 740 | 25.21.12.0 | 8403 10 90
126018 | Kocioł elektryczny Kapitan 18/12/6/4 kW - zaawansowana seria LCD | 4449 | 5904378087425 | 25.4 | 241 | 410 | 680 | 26.2 | 290 | 465 | 740 | 25.21.12.0 | 8403 10 90
126024 | Kocioł elektryczny Kapitan 24/12 kW - zaawansowana seria LCD | 4449 | 5904378087449 | 25.44 | 241 | 410 | 680 | 26.24 | 290 | 465 | 740 | 25.21.12.0 | 8403 10 90
127006 | Kocioł elektryczny Pułkownik 6/4 kW - zaawansowana seria LCD | 4549 | 5904378082260 | 22.55 | 211 | 365 | 680 | 23.35 | 270 | 420 | 740 | 25.21.12.0 | 8403 10 90
127009 | Kocioł elektryczny Pułkownik 9 kW - zaawansowana seria LCD | 4549 | 5904378082277 | 22.65 | 211 | 365 | 680 | 23.45 | 270 | 420 | 740 | 25.21.12.0 | 8403 10 90
127012 | Kocioł elektryczny Pułkownik 12 kW - zaawansowana seria LCD | 4549 | 5904378082284 | 22.77 | 211 | 365 | 680 | 23.57 | 270 | 420 | 740 | 25.21.12.0 | 8403 10 90
127015 | Kocioł elektryczny Pułkownik 15/9/6/4 kW - zaawansowana seria LCD | 4649 | 5904378082291 | 26.86 | 241 | 410 | 680 | 27.66 | 290 | 465 | 740 | 25.21.12.0 | 8403 10 90
127018 | Kocioł elektryczny Pułkownik 18/12/6/4 kW - zaawansowana seria LCD | 4649 | 5904378082307 | 27.06 | 241 | 410 | 680 | 27.86 | 290 | 465 | 740 | 25.21.12.0 | 8403 10 90
127024 | Kocioł elektryczny Pułkownik 24/12 kW - zaawansowana seria LCD | 4649 | 5904378082314 | 27.1 | 241 | 410 | 680 | 27.91 | 290 | 465 | 740 | 25.21.12.0 | 8403 10 90
134015 | Kocioł elektryczny Husarz 15/9/6/4 kW - seria LED PRO | 5299 | 5904378082390 | 29.41 | 241 | 410 | 680 | 30.21 | 290 | 465 | 740 | 25.21.12.0 | 8403 10 90
134018 | Kocioł elektryczny Husarz 18/12/6/4 kW - seria LED PRO | 5299 | 5904378082406 | 29.85 | 241 | 410 | 680 | 30.65 | 290 | 465 | 740 | 25.21.12.0 | 8403 10 90
134024 | Kocioł elektryczny Husarz 24/12 kW - seria LED PRO | 5299 | 5904378082413 | 30 | 241 | 410 | 680 | 30.8 | 290 | 465 | 740 | 25.21.12.0 | 8403 10 90
135706 | Kocioł elektryczny Chorąży 6/4 kW - podgrzewacz 11/13 kW - podstawowa seria LED | 6999 | 5905600753262 | 33.48 | 215 | 485 | 710 | 41.88 | 800 | 600 | 810 | 25.21.12.0 | 8403 10 90
135709 | Kocioł elektryczny Chorąży 9 kW - podgrzewacz 11/13 kW - podstawowa seria LED | 6999 | 5905600753279 | 33.48 | 215 | 485 | 710 | 41.88 | 800 | 600 | 810 | 25.21.12.0 | 8403 10 90
135712 | Kocioł elektryczny Chorąży 12 kW - podgrzewacz 11/13 kW - podstawowa seria LED | 6999 | 5905600753286 | 33.48 | 215 | 485 | 710 | 41.88 | 800 | 600 | 810 | 25.21.12.0 | 8403 10 90
135806 | Kocioł elektryczny Chorąży 6/4 kW - podgrzewacz 18/21/24 kW - podstawowa seria LED | 6999 | 5905600752999 | 33.48 | 215 | 485 | 710 | 41.88 | 800 | 600 | 810 | 25.21.12.0 | 8403 10 90
135809 | Kocioł elektryczny Chorąży 9 kW - podgrzewacz 18/21/24 kW - podstawowa seria LED | 6999 | 5905600753002 | 33.48 | 215 | 485 | 710 | 41.88 | 800 | 600 | 810 | 25.21.12.0 | 8403 10 90
135812 | Kocioł elektryczny Chorąży 12 kW - podgrzewacz 18/21/24 kW - podstawowa seria LED | 6999 | 5905600753019 | 33.48 | 215 | 485 | 710 | 41.88 | 800 | 600 | 810 | 25.21.12.0 | 8403 10 90
137015 | Kocioł elektryczny Hetman 15/9/6/4 kW - seria LCD PRO | 5749 | 5904378088149 | 29.5 | 241 | 410 | 680 | 30.3 | 290 | 465 | 740 | 25.21.12.0 | 8403 10 90
137018 | Kocioł elektryczny Hetman 18/12/6/4 kW - seria LCD PRO | 5749 | 5904378088156 | 29.7 | 241 | 410 | 680 | 30.5 | 290 | 465 | 740 | 25.21.12.0 | 8403 10 90
137024 | Kocioł elektryczny Hetman 24/12 kW - seria LCD PRO | 5749 | 5904378088163 | 29.74 | 241 | 410 | 680 | 30.55 | 290 | 465 | 740 | 25.21.12.0 | 8403 10 90
138706 | Kocioł elektryczny Porucznik 6/4 kW - podgrzewacz 11/13 kW - zaawansowana seria LCD | 7499 | 5905600753293 | 33.48 | 215 | 485 | 710 | 41.88 | 800 | 600 | 810 | 25.21.12.0 | 8403 10 90
138709 | Kocioł elektryczny Porucznik 9 kW - podgrzewacz 11/13 kW - zaawansowana seria LCD | 7499 | 5905600753309 | 33.48 | 215 | 485 | 710 | 41.88 | 800 | 600 | 810 | 25.21.12.0 | 8403 10 90
138712 | Kocioł elektryczny Porucznik 12 kW - podgrzewacz 11/13 kW - zaawansowana seria LCD | 7499 | 5905600753316 | 33.48 | 215 | 485 | 710 | 41.88 | 800 | 600 | 810 | 25.21.12.0 | 8403 10 90
138806 | Kocioł elektryczny Porucznik 6/4 kW - podgrzewacz 18/21/24 kW - zaawansowana seria LCD | 7499 | 5905600753125 | 33.48 | 215 | 485 | 710 | 41.88 | 800 | 600 | 810 | 25.21.12.0 | 8403 10 90
138809 | Kocioł elektryczny Porucznik 9 kW - podgrzewacz 18/21/24 kW - zaawansowana seria LCD | 7499 | 5905600753132 | 33.48 | 215 | 485 | 710 | 41.88 | 800 | 600 | 810 | 25.21.12.0 | 8403 10 90
138812 | Kocioł elektryczny Porucznik 12 kW - podgrzewacz 18/21/24 kW - zaawansowana seria LCD | 7499 | 5905600753149 | 33.48 | 215 | 485 | 710 | 41.88 | 800 | 600 | 810 | 25.21.12.0 | 8403 10 90
136030 | Kocioł elektryczny Armada LED 30 kW - seria PRO | 8049 | 5905600755730 | 45.5 | 282 | 370 | 970 | 55.5 | 800 | 600 | 1170 | 25.21.12.0 | 8403 10 90
136036 | Kocioł elektryczny Armada LED 36 kW - seria PRO | 8149 | 5905600755747 | 46 | 282 | 370 | 970 | 56 | 800 | 600 | 1170 | 25.21.12.0 | 8403 10 90
136042 | Kocioł elektryczny Armada LED 42 kW - seria PRO | 8249 | 5905600755754 | 46.5 | 282 | 370 | 970 | 56.5 | 800 | 600 | 1170 | 25.21.12.0 | 8403 10 90
136048 | Kocioł elektryczny Armada LED 48 kW - seria PRO | 8349 | 5905600755761 | 47 | 282 | 370 | 970 | 57 | 800 | 600 | 1170 | 25.21.12.0 | 8403 10 90
140030 | Kocioł elektryczny Armada LCD 30 kW - seria PRO | 8849 | 5905600755778 | 45.5 | 282 | 370 | 970 | 55.5 | 800 | 600 | 1170 | 25.21.12.0 | 8403 10 90
140036 | Kocioł elektryczny Armada LCD 36 kW - seria PRO | 9049 | 5905600755785 | 46 | 282 | 370 | 970 | 56 | 800 | 600 | 1170 | 25.21.12.0 | 8403 10 90
140042 | Kocioł elektryczny Armada LCD 42 kW - seria PRO | 9249 | 5905600755792 | 46.5 | 282 | 370 | 970 | 56.5 | 800 | 600 | 1170 | 25.21.12.0 | 8403 10 90
140048 | Kocioł elektryczny Armada LCD 48 kW - seria PRO | 9499 | 5905600755808 | 47 | 282 | 370 | 970 | 57 | 800 | 600 | 1170 | 25.21.12.0 | 8403 10 90
140060 | Kocioł elektryczny Armada LCD 60 kW (kaskada 2 sztuk) - seria PRO | 17699 | 5905600755815 | 91 | 282 | 740 | 970 | 101 | 800 | 600 | 1170 | 25.21.12.0 | 8403 10 90
140072 | Kocioł elektryczny Armada LCD 72 kW (kaskada 2 sztuk) - seria PRO | 18099 | 5905600755822 | 92 | 282 | 740 | 970 | 102 | 800 | 600 | 1170 | 25.21.12.0 | 8403 10 90
140096 | Kocioł elektryczny Armada LCD 96 kW (kaskada 2 sztuk) - seria PRO | 18999 | 5905600755839 | 94 | 282 | 740 | 970 | 104 | 800 | 600 | 1170 | 25.21.12.0 | 8403 10 90
140144 | Kocioł elektryczny Armada LCD 144 kW (kaskada 3 sztuk) - seria PRO | 28499 | 5905600755846 | 141 | 282 | 1110 | 970 | 151 | 800 | 600 | 1170 | 25.21.12.0 | 8403 10 90
145506 | Kocioł elektryczny Podchorąży 6/4 kW - zasobnik 40l - podstawowa seria LED | 7799 | 5905600753163 | 58.5 | 276 | 770 | 930 | 64.5 | 800 | 600 | 1110 | 25.21.12.0 | 8403 10 90
145509 | Kocioł elektryczny Podchorąży 9 kW - zasobnik 40l - podstawowa seria LED | 7799 | 5905600753170 | 58.5 | 276 | 770 | 930 | 64.5 | 800 | 600 | 1110 | 25.21.12.0 | 8403 10 90
145512 | Kocioł elektryczny Podchorąży 12 kW - zasobnik 40l - podstawowa seria LED | 7799 | 5905600753187 | 58.5 | 276 | 770 | 930 | 64.5 | 800 | 600 | 1110 | 25.21.12.0 | 8403 10 90
148506 | Kocioł elektryczny Podporucznik 6/4 kW - zasobnik 40l - zaawansowana seria LCD | 8299 | 5905600753194 | 58.5 | 276 | 770 | 930 | 64.5 | 800 | 600 | 1110 | 25.21.12.0 | 8403 10 90
148509 | Kocioł elektryczny Podporucznik 9 kW - zasobnik 40l - zaawansowana seria LCD | 8299 | 5905600753200 | 58.5 | 276 | 770 | 930 | 64.5 | 800 | 600 | 1110 | 25.21.12.0 | 8403 10 90
148512 | Kocioł elektryczny Podporucznik 12 kW - zasobnik 40l - zaawansowana seria LCD | 8299 | 5905600753217 | 58.5 | 276 | 770 | 930 | 64.5 | 800 | 600 | 1110 | 25.21.12.0 | 8403 10 90
210000 | Moduł Strzelec bez elementu grzejnego DN40, EKO | 499 | 5904378088941 | 4.05 | 150 | 150 | 545 | 4.4 | 225 | 565 | 170 | 25.30.12.0 | 8404 10 00
212303 | Dogrzewacz układu c.o. Strzelec 3 kW/230V | 749 | 5904378088200 | 4.95 | 150 | 150 | 640 | 5.55 | 215 | 755 | 180 | 27.51.25.0 | 8516 10 11
214004 | Dogrzewacz układu c.o. Strzelec 4.5 kW/400V | 1599 | 5904378088224 | 5.7 | 150 | 150 | 680 | 6.4 | 215 | 755 | 180 | 27.51.25.0 | 8516 10 11
214006 | Dogrzewacz układu c.o. Strzelec 6 kW/400V | 1649 | 5904378088231 | 6.25 | 150 | 150 | 680 | 6.95 | 215 | 755 | 180 | 27.51.25.0 | 8516 10 11
220000 | Moduł Strzelec PRO bez elementu grzejnego DN40, EKO | 699 | 5904378089467 | 5.6 | 170 | 170 | 535 | 6 | 215 | 755 | 180 | 25.30.12.0 | 8516 10 11
222303 | Dogrzewacz układu c.o. Strzelec PRO 3 kW/230V | 949 | 5904378088255 | 5.95 | 170 | 170 | 630 | 6.7 | 215 | 755 | 180 | 27.51.25.0 | 8516 10 11
224004 | Dogrzewacz układu c.o. Strzelec PRO 4.5 kW/400V | 1899 | 5904378088279 | 7.1 | 170 | 170 | 695 | 7.8 | 215 | 755 | 180 | 27.51.25.0 | 8516 10 11
224006 | Dogrzewacz układu c.o. Strzelec PRO 6 kW/400V | 1949 | 5904378088286 | 7.4 | 170 | 170 | 695 | 8.05 | 215 | 755 | 180 | 27.51.25.0 | 8516 10 11
234000 | Pakiet sterujący LED do Bosmana PC | 369 | 5904378080808 | 0.6 | 175 | 225 | 20 | 0.8 | 355 | 250 | 50 | 27.51.25.0 | 8516 10 11
234003 | Zaawansowany dogrzewacz układu c.o. Bosman LED 3kW 230/400V | 2199 | 5904378088965 | 7 | 610 | 225 | 240 | 7.75 | 645 | 275 | 230 | 27.51.25.0 | 8516 10 11
234006 | Zaawansowany dogrzewacz układu c.o. Bosman LED 6kW 230/400V | 2299 | 5904378088972 | 7.4 | 610 | 225 | 240 | 8.15 | 645 | 275 | 230 | 27.51.25.0 | 8516 10 11
234008 | Zaawansowany dogrzewacz układu c.o. Bosman LED 8kW 230/400V | 2299 | 5904378089580 | 7.9 | 610 | 225 | 240 | 8.5 | 645 | 275 | 230 | 27.51.25.0 | 8516 10 11
234012 | Zaawansowany dogrzewacz układu c.o. Bosman LED 12kW 230/400V | 2399 | 5905600752548 | 8.1 | 610 | 225 | 240 | 8.7 | 645 | 275 | 230 | 27.51.25.0 | 8516 10 11
254003 | Zaawansowany dogrzewacz układu c.o. Bosman LED PRO 3kW 230/400V | 2349 | 5905600752562 | 7.75 | 225 | 260 | 675 | 8.45 | 650 | 275 | 230 | 27.51.25.0 | 8516 10 11
254006 | Zaawansowany dogrzewacz układu c.o. Bosman LED PRO 6kW 230/400V | 2449 | 5904378081614 | 8.15 | 225 | 260 | 675 | 8.85 | 650 | 275 | 230 | 27.51.25.0 | 8516 10 11
254008 | Zaawansowany dogrzewacz układu c.o. Bosman LED PRO 8kW 230/400V | 2449 | 5904378081621 | 8.3 | 225 | 260 | 675 | 8.95 | 650 | 275 | 230 | 27.51.25.0 | 8516 10 11
254012 | Zaawansowany dogrzewacz układu c.o. Bosman LED PRO 12kW 230/400V | 2549 | 5905600752555 | 8.5 | 225 | 260 | 675 | 9.15 | 650 | 275 | 230 | 27.51.25.0 | 8516 10 11
264003 | Zaawansowany dogrzewacz układu c.o. Ułan LED 3kW | 2749 | 5905600752579 | 13.74 | 200 | 255 | 610 | 14.29 | 260 | 350 | 690 | 27.51.25.0 | 8516 10 11
264006 | Zaawansowany dogrzewacz układu c.o. Ułan LED 6kW | 2849 | 5904378083304 | 14.11 | 200 | 255 | 610 | 14.66 | 260 | 350 | 690 | 27.51.25.0 | 8516 10 11
264009 | Zaawansowany dogrzewacz układu c.o. Ułan LED 9kW | 2849 | 5904378083311 | 14.22 | 200 | 255 | 610 | 14.78 | 260 | 350 | 690 | 27.51.25.0 | 8516 10 11
264012 | Zaawansowany dogrzewacz układu c.o. Ułan LED 12kW | 2949 | 5904378083328 | 14.47 | 200 | 255 | 610 | 15.02 | 260 | 350 | 690 | 27.51.25.0 | 8516 10 11
300012 | Pakiet przyłączeniowy z naczyniem przeponowym 12l | 329 |  | 5.13 | 200 | 120 | 500 | 6.35 | 270 | 210 | 600 | 25.30.12.0 | 8404 10 00
300106 | Pakiet z elektrozaworem c.o./c.w.u. DN25, KVS 6 | 549 |  | 0.83 | 70 | 58 | 141 | 1 | 100 | 170 | 155 | 25.30.12.0 | 8404 10 00
300110 | Pakiet z elektrozaworem c.o./c.w.u. DN25, KVS 10 | 749 |  | 1.04 | 100 | 100 | 140 | 1.54 | 295 | 160 | 140 | 25.30.12.0 | 8404 10 00
300256 | Pompa c.o. LFP 25/6 | 549 |  | 2.2 | 130 | 120 | 180 | 2.7 | 295 | 160 | 140 | 25.30.12.0 | 8404 10 00
300257 | Pompa c.o. Grundfos 25/7 | 649 |  | 1.95 | 130 | 115 | 180 | 2.45 | 295 | 160 | 140 | 25.30.12.0 | 8404 10 00
310003 | Bosman PC2 3kW - zaawansowany dogrzewacz c.o. 230/400V | 1999 | 5905600752586 | 6.91 | 610 | 225 | 240 | 7.66 | 645 | 275 | 230 | 27.51.25.0 | 8516 10 11
310006 | Bosman PC2 6kW - zaawansowany dogrzewacz c.o. 230/400V | 2099 | 5905600752593 | 7.31 | 610 | 225 | 240 | 8.06 | 645 | 275 | 230 | 27.51.25.0 | 8516 10 11
310008 | Bosman PC2 8kW - zaawansowany dogrzewacz c.o. 230/400V | 2099 | 5905600752609 | 7.81 | 610 | 225 | 240 | 8.41 | 645 | 275 | 230 | 27.51.25.0 | 8516 10 11
310012 | Bosman PC2 12kW - zaawansowany dogrzewacz c.o. 230/400V | 2199 | 5905600752616 | 8.01 | 610 | 225 | 240 | 8.61 | 645 | 275 | 230 | 27.51.25.0 | 8516 10 11
330003 | Ułan PC 3kW - zaawansowany dogrzewacz c.o. 230/400V | 2499 | 5905600752661 | 13.19 | 200 | 255 | 610 | 13.74 | 260 | 350 | 690 | 27.51.25.0 | 8516 10 11
330006 | Ułan PC 6kW - zaawansowany dogrzewacz c.o. 230/400V | 2599 | 5905600752678 | 13.56 | 200 | 255 | 610 | 14.11 | 260 | 350 | 690 | 27.51.25.0 | 8516 10 11
330009 | Ułan PC 9kW - zaawansowany dogrzewacz c.o. 230/400V | 2599 | 5905600752685 | 13.7 | 200 | 255 | 610 | 14.25 | 260 | 350 | 690 | 27.51.25.0 | 8516 10 11
330012 | Ułan PC 12kW - zaawansowany dogrzewacz c.o. 230/400V | 2699 | 5905600752692 | 13.92 | 200 | 255 | 610 | 14.47 | 260 | 350 | 690 | 27.51.25.0 | 8516 10 11
351003 | Komandor PC 3kW - podstawowy moduł hydrauliczny do pompy ciepła | 2999 | 5905600752708 | 17.27 | 200 | 350 | 600 | 17.82 | 260 | 450 | 680 | 27.51.25.0 | 8516 10 11
351006 | Komandor PC 6kW - podstawowy moduł hydrauliczny do pompy ciepła | 2999 | 5905600752715 | 17.64 | 200 | 350 | 600 | 18.19 | 260 | 450 | 680 | 27.51.25.0 | 8516 10 11
351009 | Komandor PC 9kW - podstawowy moduł hydrauliczny do pompy ciepła | 2999 | 5905600752722 | 17.78 | 200 | 350 | 600 | 18.33 | 260 | 450 | 680 | 27.51.25.0 | 8516 10 11
351012 | Komandor PC 12kW - podstawowy moduł hydrauliczny do pompy ciepła | 2999 | 5905600752739 | 18 | 200 | 350 | 600 | 18.55 | 260 | 450 | 680 | 27.51.25.0 | 8516 10 11
373003 | Admirał PC 3kW - rozbudowany moduł hydrauliczny do pompy ciepła | 4599 | 5905600752746 | 31.55 | 220 | 560 | 850 | 43.8 | 800 | 600 | 1060 | 27.51.25.0 | 8516 10 11
373006 | Admirał PC 6kW - rozbudowany moduł hydrauliczny do pompy ciepła | 4599 | 5905600752753 | 31.92 | 220 | 560 | 850 | 44.17 | 800 | 600 | 1060 | 27.51.25.0 | 8516 10 11
373009 | Admirał PC 9kW - rozbudowany moduł hydrauliczny do pompy ciepła | 4599 | 5905600752760 | 32.06 | 220 | 560 | 850 | 44.31 | 800 | 600 | 1060 | 27.51.25.0 | 8516 10 11
373012 | Admirał PC 12kW - rozbudowany moduł hydrauliczny do pompy ciepła | 4599 | 5905600752777 | 32.28 | 220 | 560 | 850 | 44.53 | 800 | 1200 | 1060 | 27.51.25.0 | 8516 10 11
400001 | Pakiet rozszerzający do SKE 2D+ i 2DC+ (pod trzeci obieg pompowy DN25) | 99 | 5904378082079 | 0.75 | 45 | 91 | 120 | 0.9 | 130 | 230 | 45 | 25.30.12.0 | 8404 10 00
400002 | Pakiet rozszerzający do KRE 2D+ (pod trzeci obieg pompowy DN25) | 99 | 5904378081959 | 0.8 | 45 | 91 | 105 | 0.95 | 130 | 230 | 45 | 25.30.12.0 | 8404 10 00
401028 | Sprzęgło hydrauliczne SHE do 28 kW, 25/50, EKO | 449 | 5904378088293 | 2.6 | 60 | 140 | 405 | 2.8 | 175 | 430 | 145 | 25.30.12.0 | 8404 10 00
401040 | Sprzęgło hydrauliczne SHE do 40 kW, 25/65, EKO | 469 | 5904378081218 | 3.6 | 76 | 155 | 455 | 3.8 | 200 | 475 | 150 | 25.30.12.0 | 8404 10 00
401070 | Sprzęgło hydrauliczne SHE do 70 kW, 32/80, EKO | 549 | 5904378081225 | 5.15 | 89 | 170 | 520 | 5.6 | 220 | 540 | 190 | 25.30.12.0 | 8404 10 00
401100 | Sprzęgło hydrauliczne SHE do 100 kW, 40/100, EKO | 729 | 5904378081232 | 5.8 | 114 | 250 | 520 | 6.55 | 275 | 535 | 180 | 25.30.12.0 | 8404 10 00
401115 | Sprzęgło hydrauliczne SHE do 115 kW, 50/100, EKO | 799 | 5904378081249 | 5.85 | 114 | 232 | 580 | 7.15 | 270 | 630 | 160 | 25.30.12.0 | 8404 10 00
401156 | Sprzęgło hydrauliczne SHE do 156 kW, 50/125, EKO | 989 | 5904378081256 | 8.75 | 133 | 250 | 580 | 9.3 | 270 | 595 | 220 | 25.30.12.0 | 8404 10 00
402028 | Sprzęgło hydrauliczne ocieplone SHE-OC do 28 kW, 25/50, otulina solarna, EKO | 489 | 5904378084295 | 2.95 | 80 | 140 | 405 | 3.25 | 175 | 435 | 145 | 25.30.12.0 | 8404 10 00
402040 | Sprzęgło hydrauliczne ocieplone SHE-OC do 40 kW, 25/65 EPP, SMART | 519 | 5904378081287 | 3.95 | 130 | 155 | 455 | 4.3 | 20 | 475 | 150 | 25.30.12.0 | 8404 10 00
402070 | Sprzęgło hydrauliczne ocieplone SHE-OC do 70 kW, 32/80 EPP, SMART | 619 | 5904378081294 | 5.4 | 170 | 170 | 520 | 5.85 | 225 | 530 | 185 | 25.30.12.0 | 8404 10 00
402100 | Sprzęgło hydrauliczne ocieplone SHE-OC do 100 kW, 40/100 EPP, SMART | 799 | 5904378081300 | 5.8 | 170 | 250 | 525 | 7.1 | 275 | 530 | 180 | 25.30.12.0 | 8404 10 00
402115 | Sprzęgło hydrauliczne ocieplone SHE-OC do 115 kW, 50/100 EPP, SMART | 929 | 5904378081317 | 6.75 | 188 | 230 | 580 | 7.15 | 270 | 595 | 220 | 25.30.12.0 | 8404 10 00
402156 | Sprzęgło hydrauliczne ocieplone SHE-OC do 156 kW, 50/125 EPP, SMART | 1099 | 5904378081324 | 9 | 188 | 250 | 580 | 9.6 | 270 | 595 | 220 | 25.30.12.0 | 8404 10 00
402225 | Sprzęgło hydrauliczne ocieplone SHE-OC do 225 kW, 65/150 EPP | 2249 | 5904378081331 | 27.7 | 180 | 350 | 910 | 30.2 | 415 | 925 | 310 | 25.30.12.0 | 8404 10 00
402420 | Sprzęgło hydrauliczne ocieplone SHE-OC do 420 kW, 80/200 wełna min. + skay | 3149 | 5904378081348 | 40 | 240 | 405 | 1040 | 40.05 | 800 | 600 | 1200 | 25.30.12.0 | 8404 10 00
402435 | Sprzęgło hydrauliczne ocieplone SHE-OC do 435 kW, 100/200 wełna min. + skay | 3649 | 5904378084288 | 43.95 | 240 | 450 | 1040 | 54.5 | 800 | 600 | 1190 | 25.30.12.0 | 8404 10 00
402700 | Sprzęgło hydrauliczne ocieplone SHE-OC do 700 kW, 100/250 wełna min. + skay | 4399 | 5904378082987 | 50.95 | 305 | 513 | 1170 | 61.5 | 800 | 600 | 1320 | 25.30.12.0 | 8404 10 00
402750 | Sprzęgło hydrauliczne ocieplone SHE-OC do 750 kW, 125/250 wełna min. + skay | 4849 | 5904378082994 | 58 | 305 | 513 | 1170 | 67.3 | 800 | 600 | 1320 | 25.30.12.0 | 8404 10 00
403035 | Sprzęgło hydrauliczne ocieplone SHE-CD Condens do 35 kW, 25/50 otulina solarna, EKO | 589 | 5904378088309 | 2.75 | 80 | 140 | 410 | 3.5 | 175 | 435 | 155 | 25.30.12.0 | 8404 10 00
403055 | Sprzęgło hydrauliczne ocieplone SHE-CD Condens do 55 kW, 25/65 EPP | 619 | 5904378085247 | 3.6 | 130 | 155 | 455 | 4.5 | 200 | 475 | 150 | 25.30.12.0 | 8404 10 00
403090 | Sprzęgło hydrauliczne ocieplone SHE-CD Condens do 90 kW, 32/80 EPP | 719 | 5904378085254 | 5 | 166 | 170 | 520 | 6.15 | 230 | 540 | 185 | 25.30.12.0 | 8404 10 00
403135 | Sprzęgło hydrauliczne ocieplone SHE-CD Condens do 135 kW, 40/100 EPP | 899 | 5904378085261 | 6.35 | 166 | 250 | 525 | 7.75 | 275 | 540 | 195 | 25.30.12.0 | 8404 10 00
403150 | Sprzęgło hydrauliczne ocieplone SHE-CD Condens do 150 kW, 50/100 EPP | 1049 | 5904378085278 | 8.05 | 188 | 230 | 585 | 9.45 | 275 | 600 | 230 | 25.30.12.0 | 8404 10 00
403210 | Sprzęgło hydrauliczne ocieplone SHE-CD Condens do 210 kW, 50/125 EPP | 1219 | 5904378085285 | 9.55 | 188 | 250 | 590 | 10.45 | 275 | 600 | 230 | 25.30.12.0 | 8404 10 00
403300 | Sprzęgło hydrauliczne ocieplone SHE-CD Condens do 300 kW, 65/150 EPP | 2449 | 5904378087272 | 29.1 | 180 | 350 | 910 | 30.9 | 415 | 925 | 310 | 25.30.12.0 | 8404 10 00
403560 | Sprzęgło hydrauliczne ocieplone SHE-CD Condens do 560 kW, 80/200 wełna min. + skay | 3449 | 5904378087289 | 42.2 | 240 | 410 | 1040 | 42.6 | 800 | 600 | 1200 | 25.30.12.0 | 8404 10 00
404055 | Sprzęgło hydrauliczne ocieplone SHE-CDI Condens Inox do 55 kW, 25/65 EPP | 779 | 5904378087296 | 2.45 | 130 | 155 | 455 | 2.8 | 20 | 475 | 150 | 25.30.12.0 | 8404 10 00
404090 | Sprzęgło hydrauliczne ocieplone SHE-CDI Condens Inox do 90 kW, 32/80 EPP | 889 | 5904378082086 | 3.45 | 170 | 170 | 520 | 4.05 | 225 | 530 | 185 | 25.30.12.0 | 8404 10 00
404135 | Sprzęgło hydrauliczne ocieplone SHE-CDI Condens Inox do 135 kW, 40/100 EPP | 1049 | 5904378082093 | 4.55 | 170 | 250 | 525 | 7.7 | 260 | 530 | 180 | 25.30.12.0 | 8404 10 00
404210 | Sprzęgło hydrauliczne ocieplone SHE-CDI Condens Inox do 210 kW, 50/125 EPP | 1379 | 5904378082109 | 6.4 | 188 | 250 | 590 | 7.35 | 270 | 595 | 220 | 25.30.12.0 | 8404 10 00
406040 | Sprzęgło hydrauliczne ocieplone SHE-PRO do 40 kW, 25/80 EPP, SMART (kompatybilne z KRE PRO DN25) | 639 | 5905600755525 | 5.4 | 170 | 170 | 520 | 5.85 | 225 | 530 | 185 | 25.30.12.0 | 8404 10 00
406070 | Sprzęgło hydrauliczne ocieplone SHE-PRO do 70 kW, 32/80 EPP, SMART (kompatybilne z KRE PRO DN32) | 729 | 5905600753330 | 5.4 | 170 | 170 | 520 | 5.85 | 225 | 530 | 185 | 25.30.12.0 | 8404 10 00
406100 | Sprzęgło hydrauliczne ocieplone SHE-PRO do 100 kW, 40/125 EPP, SMART (kompatybilne z KRE PRO DN40) | 959 | 5905600754849 | 5.4 | 170 | 170 | 520 | 5.85 | 225 | 530 | 185 | 25.30.12.0 | 8404 10 00
406156 | Sprzęgło hydrauliczne ocieplone SHE-PRO do 156 kW, 50/125 EPP, SMART (kompatybilne z KRE PRO DN50) | 1279 | 5905600753347 | 6.75 | 188 | 230 | 580 | 7.15 | 270 | 595 | 220 | 25.30.12.0 | 8404 10 00
407040 | Sprzęgło hydrauliczne ocieplone SHE-PRO 2K do 40 kW, 25/80 EPP, SMART (kompatybilne z KRE PRO DN25) | 759 | 5905600755594 | 5.6 | 170 | 170 | 520 | 6.1 | 225 | 530 | 185 | 25.30.12.0 | 8404 10 00
407070 | Sprzęgło hydrauliczne ocieplone SHE-PRO 2K do 70 kW, 32/80 EPP, SMART (kompatybilne z KRE PRO DN32) | 859 | 5905600753668 | 5.6 | 170 | 170 | 520 | 6.1 | 225 | 530 | 185 | 25.30.12.0 | 8404 10 00
407100 | Sprzęgło hydrauliczne ocieplone SHE-PRO 2K do 100 kW, 40/125 EPP, SMART (kompatybilne z KRE PRO DN40) | 1099 | 5905600754856 | 5.6 | 170 | 170 | 520 | 6.1 | 225 | 530 | 185 | 25.30.12.0 | 8404 10 00
407156 | Sprzęgło hydrauliczne ocieplone SHE-PRO 2K do 156 kW, 50/125 EPP, SMART (kompatybilne z KRE PRO DN50) | 1419 | 5905600753675 | 7 | 188 | 230 | 580 | 7.4 | 270 | 595 | 220 | 25.30.12.0 | 8404 10 00
408120 | Sprzęgło hydrauliczne ocieplone SHE-PRO H do 120/160 kW, 40/150 EPP | 1449 | 5905600755631 | 15 | 210 | 275 | 793 | 18 | 1135 | 295 | 425 | 25.30.12.0 | 8404 10 00
408180 | Sprzęgło hydrauliczne ocieplone SHE-PRO H do 180/240 kW, 50/150 EPP | 1549 | 5905600755648 | 17 | 210 | 275 | 793 | 20 | 1135 | 295 | 425 | 25.30.12.0 | 8404 10 00
408225 | Sprzęgło hydrauliczne ocieplone SHE-PRO H do 225/300 kW, 65/150 EPP | 2249 | 5905600755655 | 30 | 210 | 275 | 970 | 40 | 800 | 600 | 1100 | 25.30.12.0 | 8404 10 00
408300 | Sprzęgło hydrauliczne ocieplone SHE-PRO H do 300/400 kW, 80/150 EPP | 2449 | 5905600755662 | 35 | 210 | 275 | 970 | 45 | 800 | 600 | 1100 | 25.30.12.0 | 8404 10 00
409120 | Sprzęgło hydrauliczne ocieplone SHE-PRO HSM do 120/160 kW, 40/150 EPP, sep+magnes | 1999 | 5905600755693 | 25 | 210 | 275 | 793 | 28 | 1135 | 295 | 425 | 25.30.12.0 | 8404 10 00
409180 | Sprzęgło hydrauliczne ocieplone SHE-PRO HSM do 180/240 kW, 50/150 EPP, sep+magnes | 2099 | 5905600755709 | 27 | 210 | 275 | 793 | 30 | 1135 | 295 | 425 | 25.30.12.0 | 8404 10 00
409225 | Sprzęgło hydrauliczne ocieplone SHE-PRO HSM do 225/300 kW, 65/150 EPP, sep+magnes | 3499 | 5905600755716 | 40 | 210 | 275 | 970 | 50 | 800 | 600 | 1100 | 25.30.12.0 | 8404 10 00
409300 | Sprzęgło hydrauliczne ocieplone SHE-PRO HSM do 300/400 kW, 80/150 EPP, sep+magnes | 3699 | 5905600755723 | 45 | 210 | 275 | 970 | 55 | 800 | 600 | 1100 | 25.30.12.0 | 8404 10 00
412040 | Sprzęgło-kolektor hydrauliczny SKE 2D+ 40 kW - uniwersalny 360°, 25/25 EPP | 639 | 5904378084585 | 4.85 | 145 | 530 | 190 | 6.25 | 220 | 550 | 170 | 25.30.12.0 | 8404 10 00
412070 | Sprzęgło-kolektor hydrauliczny SKE 2D+ 70 kW - uniwersalny 360°, 32/25 EPP | 739 | 5904378085056 | 4.85 | 145 | 530 | 190 | 6.25 | 220 | 550 | 170 | 25.30.12.0 | 8404 10 00
412080 | Sprzęgło-kolektor hydrauliczny SKE 2D 80 kW - uniwersalny 360°, 32/32 EPP | 839 | 5905600753651 | 4.85 | 145 | 530 | 190 | 6.25 | 220 | 550 | 170 | 25.30.12.0 | 8404 10 00
422302 | Sprzęgło hydrauliczne z grzałką elektryczną 2kW/230V, SHE-EL do 70 kW, 32/80 EPP | 929 | 5904378088316 | 5.8 | 170 | 170 | 630 | 6.5 | 215 | 755 | 180 | 25.30.12.0 | 8404 10 00
422303 | Sprzęgło hydrauliczne z grzałką elektryczną 3kW/230V, SHE-EL do 70 kW, 32/80 EPP | 949 | 5904378088323 | 5.95 | 170 | 170 | 630 | 6.7 | 215 | 755 | 180 | 25.30.12.0 | 8404 10 00
424004 | Sprzęgło hydrauliczne z grzałką elektryczną 4.5kW/400V, SHE-EL do 70 kW, 32/80 EPP | 1899 | 5904378088347 | 6.8 | 170 | 170 | 695 | 7.55 | 215 | 755 | 180 | 25.30.12.0 | 8404 10 00
424006 | Sprzęgło hydrauliczne z grzałką elektryczną 6kW/400V, SHE-EL do 70 kW, 32/80 EPP | 1949 | 5904378088354 | 7.25 | 170 | 170 | 695 | 8.7 | 215 | 755 | 180 | 25.30.12.0 | 8404 10 00
432055 | Sprzęgło-kolektor hydrauliczny SKE 2DC+ Condens 55 kW - uniwersalny 360°, 25/25 EPP, SMART | 769 | 5904378084608 | 5.45 | 145 | 530 | 190 | 6.85 | 220 | 550 | 170 | 25.30.12.0 | 8404 10 00
432090 | Sprzęgło-kolektor hydrauliczny SKE 2DC+ Condens 90 kW - uniwersalny 360°, 32/25 EPP, SMART | 889 | 5904378085070 | 5.65 | 145 | 530 | 190 | 7.1 | 220 | 550 | 170 | 25.30.12.0 | 8404 10 00
432100 | Sprzęgło-kolektor hydrauliczny SKE 2DC Condens 100 kW - uniwersalny 360°, 32/32 EPP, SMART | 999 | 5905600753583 | 6.1 | 145 | 530 | 190 | 7.5 | 220 | 550 | 170 | 25.30.12.0 | 8404 10 00
433055 | Sprzęgło-kolektor hydrauliczny SKE 3DC Condens 55 kW - uniwersalny 360°, 25/25 EPP, SMART | 969 | 5905600753590 | 8.3 | 145 | 775 | 190 | 9.7 | 220 | 800 | 170 | 25.30.12.0 | 8404 10 00
433090 | Sprzęgło-kolektor hydrauliczny SKE 3DC Condens 90 kW - uniwersalny 360°, 32/25 EPP, SMART | 1069 | 5905600753606 | 8.5 | 145 | 775 | 190 | 9.9 | 220 | 800 | 170 | 25.30.12.0 | 8404 10 00
433100 | Sprzęgło-kolektor hydrauliczny SKE 3DC Condens 100 kW - uniwersalny 360°, 32/32 EPP, SMART | 1169 | 5905600753613 | 9.1 | 145 | 775 | 190 | 10.5 | 220 | 800 | 170 | 25.30.12.0 | 8404 10 00
434055 | Sprzęgło-kolektor hydrauliczny SKE 4DC Condens 55 kW - uniwersalny 360°, 25/25 EPP, SMART | 1629 | 5905600753620 | 11.2 | 145 | 1035 | 190 | 13.8 | 220 | 1090 | 165 | 25.30.12.0 | 8404 10 00
434090 | Sprzęgło-kolektor hydrauliczny SKE 4DC Condens 90 kW - uniwersalny 360°, 32/25 EPP, SMART | 1729 | 5905600753637 | 11.6 | 145 | 1035 | 190 | 14.2 | 220 | 1090 | 165 | 25.30.12.0 | 8404 10 00
434100 | Sprzęgło-kolektor hydrauliczny SKE 4DC Condens 100 kW - uniwersalny 360°, 32/32 EPP, SMART | 1829 | 5905600753644 | 12.4 | 145 | 1035 | 190 | 15 | 220 | 1090 | 165 | 25.30.12.0 | 8404 10 00
452040 | Kompaktowy rozdzielacz KRE 2D+ - uniwersalny 360°, 25/25 EPP | 759 | 5904378088422 | 5.05 | 145 | 520 | 190 | 6.15 | 220 | 550 | 170 | 25.30.12.0 | 8404 10 00
452070 | Kompaktowy rozdzielacz KRE 2D+ - uniwersalny 360°, 32/25 EPP | 819 | 5904378089573 | 5.1 | 145 | 520 | 190 | 6.2 | 220 | 550 | 170 | 25.30.12.0 | 8404 10 00
452080 | Kompaktowy rozdzielacz KRE 2D - uniwersalny 360°, 32/32 EPP | 909 | 5905600753354 | 5.4 | 145 | 520 | 190 | 6.5 | 220 | 550 | 170 | 25.30.12.0 | 8404 10 00
453040 | Kompaktowy rozdzielacz KRE 3D - uniwersalny 360°, 25/25 EPP | 959 | 5905600754863 | 8.1 | 145 | 775 | 190 | 9.1 | 220 | 800 | 170 | 25.30.12.0 | 8404 10 00
453070 | Kompaktowy rozdzielacz KRE 3D - uniwersalny 360°, 32/25 EPP | 1019 | 5905600754870 | 8.2 | 145 | 775 | 190 | 9.2 | 220 | 800 | 170 | 25.30.12.0 | 8404 10 00
453080 | Kompaktowy rozdzielacz KRE 3D - uniwersalny 360°, 32/32 EPP | 1109 | 5905600754887 | 8.5 | 145 | 775 | 190 | 9.5 | 220 | 800 | 170 | 25.30.12.0 | 8404 10 00
460001 | Kołnierz zaślepiający KRE PRO - DN65 PN16 | 99 |  | 3.51 | 20 | 185 | 185 | 4.01 | 70 | 235 | 235 | 25.30.12.0 | 8404 10 00
460002 | Kołnierz zaślepiający KRE PRO - DN80 PN16 | 119 |  | 4.61 | 20 | 200 | 200 | 5.11 | 70 | 250 | 250 | 25.30.12.0 | 8404 10 00
460003 | Kołnierz zaślepiający KRE PRO - DN100 PN16 | 129 |  | 5.65 | 22 | 220 | 220 | 6.15 | 72 | 270 | 270 | 25.30.12.0 | 8404 10 00
460004 | Kołnierz zaślepiający KRE PRO - DN125 PN16 | 149 |  | 8.13 | 25 | 250 | 250 | 8.63 | 75 | 300 | 300 | 25.30.12.0 | 8404 10 00
460021 | Kołnierz DN65 PN16 z mufą DN20 (do SHE, KRE PRO) | 149 |  | 4 | 62 | 185 | 185 | 4.5 | 112 | 235 | 235 | 25.30.12.0 | 8404 10 00
460022 | Kołnierz DN80 PN16 z mufą DN20 (do SHE, KRE PRO) | 169 |  | 5.2 | 62 | 200 | 200 | 5.7 | 112 | 250 | 250 | 25.30.12.0 | 8404 10 00
460023 | Kołnierz DN100 PN16 z mufą DN20 (do SHE, KRE PRO) | 199 |  | 6.2 | 64 | 220 | 220 | 6.7 | 114 | 270 | 270 | 25.30.12.0 | 8404 10 00
460024 | Kołnierz DN125 PN16 z mufą DN20 (do SHE, KRE PRO) | 249 |  | 8.5 | 67 | 250 | 250 | 9 | 117 | 300 | 300 | 25.30.12.0 | 8404 10 00
460031 | Kołnierz DN65 PN16 z gwintem DN65 (do SHE, KRE PRO) | 129 |  | 3 | 33 | 185 | 185 | 3.5 | 88 | 235 | 235 | 25.30.12.0 | 8404 10 00
460033 | Kołnierz DN80 PN16 z gwintem DN80 (do SHE, KRE PRO) | 139 |  | 3.8 | 35 | 200 | 200 | 4.3 | 85 | 250 | 250 | 25.30.12.0 | 8404 10 00
460034 | Kołnierz DN100 PN16 z gwintem DN100 (do SHE, KRE PRO) | 149 |  | 4.4 | 40 | 220 | 220 | 4.9 | 90 | 270 | 270 | 25.30.12.0 | 8404 10 00
460041 | Kolano z kołnierzami DN65 PN16 - komplet 2 sztuk (do SHE, KRE PRO) | 599 |  | 25 | 290 | 290 | 370 | 32 | 500 | 350 | 280 | 25.30.12.0 | 8404 10 00
460042 | Kolano z kołnierzami DN80 PN16 - komplet 2 sztuk (do SHE, KRE PRO) | 699 |  | 30 | 320 | 320 | 400 | 38 | 500 | 410 | 280 | 25.30.12.0 | 8404 10 00
460043 | Kolano z kołnierzami DN100 PN16 - komplet 2 sztuk (do SHE, KRE PRO) | 799 |  | 42 | 350 | 350 | 440 | 44 | 500 | 410 | 280 | 25.30.12.0 | 8404 10 00
460044 | Kolano z kołnierzami DN125 PN16 - komplet 2 sztuk (do SHE, KRE PRO) | 899 |  | 48 | 390 | 390 | 500 | 50 | 500 | 410 | 280 | 25.30.12.0 | 8404 10 00
460051 | Adapter redukcyjny DN40/DN25, 250/125mm, EPP | 699 | 5905600756072 | 3 | 140 | 330 | 140 | 5 | 400 | 200 | 165 | 25.30.12.0 | 8404 10 00
460052 | Adapter redukcyjny DN40/DN32, 250/125mm, EPP | 699 | 5905600756089 | 5 | 140 | 330 | 140 | 7 | 400 | 200 | 165 | 25.30.12.0 | 8404 10 00
460053 | Adapter redukcyjny DN50/DN25, 250/125mm, EPP | 699 | 5905600756096 | 7 | 140 | 330 | 140 | 9 | 400 | 200 | 165 | 25.30.12.0 | 8404 10 00
460054 | Adapter redukcyjny DN50/DN32, 250/125mm, EPP | 699 | 5905600756102 | 10 | 140 | 330 | 140 | 12 | 400 | 200 | 165 | 25.30.12.0 | 8404 10 00
457025 | Kompaktowy rozdzielacz KRE PRO 2D+, 125mm, 25/25/80 EPP (kompatybilny z SHE PRO DN25) | 1349 | 5905600755532 | 10.3 | 540 | 150 | 315 | 11 | 575 | 295 | 425 | 25.30.12.0 | 8404 10 00
457032 | Kompaktowy rozdzielacz KRE PRO 2D+, 125mm, 25/32/80 EPP (kompatybilny z SHE PRO DN25) | 1399 | 5905600755549 | 11.3 | 540 | 150 | 315 | 12 | 575 | 295 | 425 | 25.30.12.0 | 8404 10 00
458025 | Kompaktowy rozdzielacz KRE PRO 3D+, 125mm, 25/25/80 EPP (kompatybilny z SHE PRO DN25) | 1799 | 5905600755556 | 15 | 770 | 150 | 315 | 16 | 855 | 295 | 425 | 25.30.12.0 | 8404 10 00
458032 | Kompaktowy rozdzielacz KRE PRO 3D+, 125mm, 25/32/80 EPP (kompatybilny z SHE PRO DN25) | 1899 | 5905600755563 | 16 | 770 | 150 | 315 | 17 | 855 | 295 | 425 | 25.30.12.0 | 8404 10 00
459425 | Kompaktowy rozdzielacz KRE PRO 4D+, 125mm, 25/25/80 EPP (kompatybilny z SHE PRO DN25) | 2199 | 5905600755570 | 20 | 990 | 150 | 315 | 21 | 1135 | 295 | 425 | 25.30.12.0 | 8404 10 00
459432 | Kompaktowy rozdzielacz KRE PRO 4D+, 125mm, 25/32/80 EPP (kompatybilny z SHE PRO DN25) | 2299 | 5905600755587 | 21 | 990 | 150 | 315 | 22 | 1135 | 295 | 425 | 25.30.12.0 | 8404 10 00
460025 | Kompaktowy rozdzielacz KRE PRO 2D+, 125mm, 32/25/80 EPP (kompatybilny z SHE PRO DN32) | 1349 | 5905600753378 | 10.3 | 540 | 150 | 315 | 11 | 575 | 295 | 425 | 25.30.12.0 | 8404 10 00
460032 | Kompaktowy rozdzielacz KRE PRO 2D+, 125mm, 32/32/80 EPP (kompatybilny z SHE PRO DN32) | 1399 | 5905600753385 | 11.3 | 540 | 150 | 315 | 12 | 575 | 295 | 425 | 25.30.12.0 | 8404 10 00
461025 | Kompaktowy rozdzielacz KRE PRO 3D+, 125mm, 32/25/80 EPP (kompatybilny z SHE PRO DN32) | 1799 | 5905600753392 | 15 | 770 | 150 | 315 | 16 | 855 | 295 | 425 | 25.30.12.0 | 8404 10 00
461032 | Kompaktowy rozdzielacz KRE PRO 3D+, 125mm, 32/32/80 EPP (kompatybilny z SHE PRO DN32) | 1899 | 5905600753408 | 16 | 770 | 150 | 315 | 17 | 855 | 295 | 425 | 25.30.12.0 | 8404 10 00
461425 | Kompaktowy rozdzielacz KRE PRO 4D+, 125mm, 32/25/80 EPP (kompatybilny z SHE PRO DN32) | 2199 | 5905600754924 | 20 | 990 | 150 | 315 | 21 | 1135 | 295 | 425 | 25.30.12.0 | 8404 10 00
461432 | Kompaktowy rozdzielacz KRE PRO 4D+, 125mm, 32/32/80 EPP (kompatybilny z SHE PRO DN32) | 2299 | 5905600754931 | 21 | 990 | 150 | 315 | 22 | 1135 | 295 | 425 | 25.30.12.0 | 8404 10 00
461525 | Kompaktowy rozdzielacz KRE PRO 2D+, 125mm, 40/25/80 EPP (kompatybilny z SHE PRO DN40) | 1449 | 5905600754948 | 10.3 | 540 | 150 | 315 | 11 | 575 | 295 | 425 | 25.30.12.0 | 8404 10 00
461532 | Kompaktowy rozdzielacz KRE PRO 2D+, 125mm, 40/32/80 EPP (kompatybilny z SHE PRO DN40) | 1499 | 5905600754955 | 11.3 | 540 | 150 | 315 | 12 | 575 | 295 | 425 | 25.30.12.0 | 8404 10 00
461625 | Kompaktowy rozdzielacz KRE PRO 3D+, 125mm, 40/25/80 EPP (kompatybilny z SHE PRO DN40) | 1899 | 5905600754962 | 15 | 770 | 150 | 315 | 16 | 855 | 295 | 425 | 25.30.12.0 | 8404 10 00
461632 | Kompaktowy rozdzielacz KRE PRO 3D+, 125mm, 40/32/80 EPP (kompatybilny z SHE PRO DN40) | 1999 | 5905600754979 | 16 | 770 | 150 | 315 | 17 | 855 | 295 | 425 | 25.30.12.0 | 8404 10 00
461725 | Kompaktowy rozdzielacz KRE PRO 4D+, 125mm, 40/25/80 EPP (kompatybilny z SHE PRO DN40) | 2299 | 5905600754986 | 20 | 990 | 150 | 315 | 21 | 1135 | 295 | 425 | 25.30.12.0 | 8404 10 00
461732 | Kompaktowy rozdzielacz KRE PRO 4D+, 125mm, 40/32/80 EPP (kompatybilny z SHE PRO DN40) | 2399 | 5905600754993 | 21 | 990 | 150 | 315 | 22 | 1135 | 295 | 425 | 25.30.12.0 | 8404 10 00
462025 | Kompaktowy rozdzielacz KRE PRO 2D+, 125mm, 50/25/80 EPP (kompatybilny z SHE PRO DN50) | 1449 | 5905600753415 | 10.3 | 540 | 150 | 315 | 11 | 575 | 295 | 425 | 25.30.12.0 | 8404 10 00
462032 | Kompaktowy rozdzielacz KRE PRO 2D+, 125mm, 50/32/80 EPP (kompatybilny z SHE PRO DN50) | 1499 | 5905600753422 | 11.3 | 540 | 150 | 315 | 12 | 575 | 295 | 425 | 25.30.12.0 | 8404 10 00
463025 | Kompaktowy rozdzielacz KRE PRO 3D+, 125mm, 50/25/80 EPP (kompatybilny z SHE PRO DN50) | 1899 | 5905600753439 | 15 | 770 | 150 | 315 | 16 | 855 | 295 | 425 | 25.30.12.0 | 8404 10 00
463032 | Kompaktowy rozdzielacz KRE PRO 3D+, 125mm, 50/32/80 EPP (kompatybilny z SHE PRO DN50) | 1999 | 5905600753446 | 16 | 770 | 150 | 315 | 17 | 855 | 295 | 425 | 25.30.12.0 | 8404 10 00
463425 | Kompaktowy rozdzielacz KRE PRO 4D+, 125mm, 50/25/80 EPP (kompatybilny z SHE PRO DN50) | 2299 | 5905600755006 | 20 | 990 | 150 | 315 | 21 | 1135 | 295 | 425 | 25.30.12.0 | 8404 10 00
463432 | Kompaktowy rozdzielacz KRE PRO 4D+, 125mm, 50/32/80 EPP (kompatybilny z SHE PRO DN50) | 2399 | 5905600755013 | 21 | 990 | 150 | 315 | 22 | 1135 | 295 | 425 | 25.30.12.0 | 8404 10 00
462025 | Kompaktowy rozdzielacz KRE PRO 2D+, 125mm, 50/25/80 EPP | 1449 | 5905600753415 | 10.3 | 540 | 150 | 315 | 11 | 575 | 295 | 425 | 25.30.12.0 | 8404 10 00
462032 | Kompaktowy rozdzielacz KRE PRO 2D+, 125mm, 50/32/80 EPP | 1499 | 5905600753422 | 11.3 | 540 | 150 | 315 | 12 | 575 | 295 | 425 | 25.30.12.0 | 8404 10 00
463025 | Kompaktowy rozdzielacz KRE PRO 3D+, 125mm, 50/25/80 EPP | 1899 | 5905600753439 | 15 | 770 | 150 | 315 | 16 | 855 | 295 | 425 | 25.30.12.0 | 8404 10 00
463032 | Kompaktowy rozdzielacz KRE PRO 3D+, 125mm, 50/32/80 EPP | 1999 | 5905600753446 | 16 | 770 | 150 | 315 | 17 | 855 | 295 | 425 | 25.30.12.0 | 8404 10 00
463425 | Kompaktowy rozdzielacz KRE PRO 4D+, 125mm, 50/25/80 EPP | 2299 | 5905600755006 | 20 | 990 | 150 | 315 | 21 | 1135 | 295 | 425 | 25.30.12.0 | 8404 10 00
463432 | Kompaktowy rozdzielacz KRE PRO 4D+, 125mm, 50/32/80 EPP | 2399 | 5905600755013 | 21 | 990 | 150 | 315 | 22 | 1135 | 295 | 425 | 25.30.12.0 | 8404 10 00
464025 | Kompaktowy rozdzielacz KRE PRO 2D+, 125mm, 65/25/125 EPP | 2299 | 5905600753682 | 29 | 650 | 185 | 585 | 44 | 1200 | 800 | 840 | 25.30.12.0 | 8404 10 00
464032 | Kompaktowy rozdzielacz KRE PRO 2D+, 125mm, 65/32/125 EPP | 2399 | 5905600753699 | 29 | 650 | 185 | 585 | 44 | 1200 | 800 | 840 | 25.30.12.0 | 8404 10 00
465025 | Kompaktowy rozdzielacz KRE PRO 3D+, 125mm, 65/25/125 EPP | 2799 | 5905600753705 | 39 | 990 | 185 | 585 | 54 | 1200 | 800 | 1100 | 25.30.12.0 | 8404 10 00
465032 | Kompaktowy rozdzielacz KRE PRO 3D+, 125mm, 65/32/125 EPP | 2899 | 5905600753712 | 39 | 990 | 185 | 585 | 54 | 1200 | 800 | 1100 | 25.30.12.0 | 8404 10 00
465425 | Kompaktowy rozdzielacz KRE PRO 4D+, 125mm, 65/25/125 EPP | 3299 | 5905600755020 | 48 | 1150 | 185 | 585 | 63 | 1200 | 800 | 1300 | 25.30.12.0 | 8404 10 00
465432 | Kompaktowy rozdzielacz KRE PRO 4D+, 125mm, 65/32/125 EPP | 3399 | 5905600755037 | 48 | 1150 | 185 | 585 | 63 | 1200 | 800 | 1300 | 25.30.12.0 | 8404 10 00
466025 | Kompaktowy rozdzielacz KRE PRO 2D+, 125mm, 80/25/125 EPP | 2599 | 5905600753729 | 29 | 650 | 200 | 585 | 44 | 1200 | 800 | 840 | 25.30.12.0 | 8404 10 00
466032 | Kompaktowy rozdzielacz KRE PRO 2D+, 125mm, 80/32/125 EPP | 2699 | 5905600753736 | 29 | 650 | 200 | 585 | 44 | 1200 | 800 | 840 | 25.30.12.0 | 8404 10 00
467025 | Kompaktowy rozdzielacz KRE PRO 3D+, 125mm, 80/25/125 EPP | 3099 | 5905600753743 | 39 | 990 | 200 | 585 | 54 | 1200 | 800 | 1100 | 25.30.12.0 | 8404 10 00
467032 | Kompaktowy rozdzielacz KRE PRO 3D+, 125mm, 80/32/125 EPP | 3199 | 5905600753750 | 39 | 990 | 200 | 585 | 54 | 1200 | 800 | 1100 | 25.30.12.0 | 8404 10 00
467425 | Kompaktowy rozdzielacz KRE PRO 4D+, 125mm, 80/25/125 EPP | 3599 | 5905600755044 | 48 | 1150 | 200 | 585 | 63 | 1200 | 800 | 1300 | 25.30.12.0 | 8404 10 00
467432 | Kompaktowy rozdzielacz KRE PRO 4D+, 125mm, 80/32/125 EPP | 3699 | 5905600755051 | 48 | 1150 | 200 | 585 | 63 | 1200 | 800 | 1300 | 25.30.12.0 | 8404 10 00
472025 | Kompaktowy rozdzielacz KRE PRO 2K+, 250mm, 32/25/80 EPP | 1799 | 5905600753927 | 21 | 1055 | 180 | 570 | 21.5 | 1100 | 200 | 720 | 25.30.12.0 | 8404 10 00
472032 | Kompaktowy rozdzielacz KRE PRO 2K+, 250mm, 32/32/80 EPP | 1899 | 5905600753934 | 21.5 | 1055 | 180 | 570 | 22 | 1100 | 200 | 720 | 25.30.12.0 | 8404 10 00
472325 | Kompaktowy rozdzielacz KRE PRO 3K+, 250mm, 32/25/80 EPP | 2299 | 5905600755068 | 26 | 1510 | 180 | 570 | 26.5 | 1550 | 200 | 720 | 25.30.12.0 | 8404 10 00
472332 | Kompaktowy rozdzielacz KRE PRO 3K+, 250mm, 32/32/80 EPP | 2399 | 5905600755075 | 26.5 | 1510 | 180 | 570 | 27 | 1550 | 200 | 720 | 25.30.12.0 | 8404 10 00
472425 | Kompaktowy rozdzielacz KRE PRO 2K+, 250mm, 40/25/80 EPP | 1899 | 5905600755082 | 21.5 | 1055 | 180 | 570 | 22 | 1100 | 200 | 720 | 25.30.12.0 | 8404 10 00
472432 | Kompaktowy rozdzielacz KRE PRO 2K+, 250mm, 40/32/80 EPP | 1999 | 5905600755099 | 22 | 1055 | 180 | 570 | 22.5 | 1100 | 200 | 720 | 25.30.12.0 | 8404 10 00
472525 | Kompaktowy rozdzielacz KRE PRO 3K+, 250mm, 40/25/80 EPP | 2399 | 5905600755105 | 26.5 | 1510 | 180 | 570 | 27 | 1550 | 200 | 720 | 25.30.12.0 | 8404 10 00
472532 | Kompaktowy rozdzielacz KRE PRO 3K+, 250mm, 40/32/80 EPP | 2499 | 5905600755112 | 27 | 1510 | 180 | 570 | 27.5 | 1550 | 200 | 720 | 25.30.12.0 | 8404 10 00
473025 | Kompaktowy rozdzielacz KRE PRO 2K+, 250mm, 50/25/80 EPP | 1899 | 5905600753941 | 22.5 | 1055 | 180 | 620 | 23 | 1100 | 200 | 720 | 25.30.12.0 | 8404 10 00
473032 | Kompaktowy rozdzielacz KRE PRO 2K+, 250mm, 50/32/80 EPP | 1999 | 5905600753958 | 23 | 1055 | 180 | 620 | 23.5 | 1100 | 200 | 720 | 25.30.12.0 | 8404 10 00
473325 | Kompaktowy rozdzielacz KRE PRO 3K+, 250mm, 50/25/80 EPP | 2399 | 5905600755129 | 27.5 | 1510 | 180 | 620 | 28 | 1550 | 200 | 720 | 25.30.12.0 | 8404 10 00
473332 | Kompaktowy rozdzielacz KRE PRO 3K+, 250mm, 50/32/80 EPP | 2499 | 5905600755136 | 28 | 1510 | 180 | 620 | 28.5 | 1550 | 200 | 720 | 25.30.12.0 | 8404 10 00
474040 | Kompaktowy rozdzielacz KRE PRO 2K+, 250mm, 65/40/125 EPP | 2799 | 5905600755204 | 40 | 1020 | 185 | 585 | 55 | 1200 | 800 | 1220 | 25.30.12.0 | 8404 10 00
474050 | Kompaktowy rozdzielacz KRE PRO 2K+, 250mm, 65/50/125 EPP | 2899 | 5905600755143 | 40 | 1020 | 185 | 585 | 55 | 1200 | 800 | 1220 | 25.30.12.0 | 8404 10 00
474340 | Kompaktowy rozdzielacz KRE PRO 3K+, 250mm, 65/40/125 EPP | 3299 | 5905600755211 | 60 | 1520 | 185 | 585 | 75 | 1200 | 800 | 1720 | 25.30.12.0 | 8404 10 00
474350 | Kompaktowy rozdzielacz KRE PRO 3K+, 250mm, 65/50/125 EPP | 3399 | 5905600755150 | 60 | 1520 | 185 | 585 | 75 | 1200 | 800 | 1720 | 25.30.12.0 | 8404 10 00
475040 | Kompaktowy rozdzielacz KRE PRO 2K+, 250mm, 80/40/125 EPP | 3099 | 5905600755228 | 40 | 1020 | 200 | 585 | 55 | 1200 | 800 | 1220 | 25.30.12.0 | 8404 10 00
475050 | Kompaktowy rozdzielacz KRE PRO 2K+, 250mm, 80/50/125 EPP | 3199 | 5905600755167 | 40 | 1020 | 200 | 585 | 55 | 1200 | 800 | 1220 | 25.30.12.0 | 8404 10 00
475340 | Kompaktowy rozdzielacz KRE PRO 3K+, 250mm, 80/40/125 EPP | 3599 | 5905600755235 | 60 | 1520 | 200 | 585 | 75 | 1200 | 800 | 1720 | 25.30.12.0 | 8404 10 00
475350 | Kompaktowy rozdzielacz KRE PRO 3K+, 250mm, 80/50/125 EPP | 3699 | 5905600755174 | 60 | 1520 | 200 | 585 | 75 | 1200 | 800 | 1720 | 25.30.12.0 | 8404 10 00
476040 | Kompaktowy rozdzielacz KRE PRO 2K+, 250mm, 100/40/150 EPP | 3599 | 5905600754023 | 40 | 1020 | 245 | 795 | 55 | 1200 | 800 | 1220 | 25.30.12.0 | 8404 10 00
476050 | Kompaktowy rozdzielacz KRE PRO 2K+, 250mm, 100/50/150 EPP | 3699 | 5905600754030 | 40 | 1020 | 245 | 795 | 55 | 1200 | 800 | 1220 | 25.30.12.0 | 8404 10 00
476340 | Kompaktowy rozdzielacz KRE PRO 3K+, 250mm, 100/40/150 EPP | 4499 | 5905600755242 | 60 | 1520 | 245 | 795 | 75 | 1200 | 800 | 1720 | 25.30.12.0 | 8404 10 00
476350 | Kompaktowy rozdzielacz KRE PRO 3K+, 250mm, 100/50/150 EPP | 4599 | 5905600755181 | 60 | 1520 | 245 | 759795 | 75 | 1200 | 800 | 1720 | 25.30.12.0 | 8404 10 00
477040 | Kompaktowy rozdzielacz KRE PRO 2K+, 250mm, 125/40/150 EPP | 3899 | 5905600754061 | 40 | 1020 | 255 | 805 | 55 | 1200 | 800 | 1220 | 25.30.12.0 | 8404 10 00
477050 | Kompaktowy rozdzielacz KRE PRO 2K+, 250mm, 125/50/150 EPP | 3999 | 5905600754078 | 40 | 1020 | 255 | 805 | 55 | 1200 | 800 | 1220 | 25.30.12.0 | 8404 10 00
477340 | Kompaktowy rozdzielacz KRE PRO 3K+, 250mm, 125/40/150 EPP | 4799 | 5905600755259 | 60 | 1520 | 255 | 805 | 75 | 1200 | 800 | 1720 | 25.30.12.0 | 8404 10 00
477350 | Kompaktowy rozdzielacz KRE PRO 3K+, 250mm, 125/50/150 EPP | 4899 | 5905600755198 | 60 | 1520 | 255 | 805 | 75 | 1200 | 800 | 1720 | 25.30.12.0 | 8404 10 00
500010 | Rama montażowa do kotłów RME 1K | 2199 | 5905600755891 | 30 | 670 | 530 | 1755 | 40 | 1200 | 800 | 2000 | 25.30.12.0 | 8404 10 00
500020 | Rama montażowa do kotłów RME 2K | 2399 | 5905600755907 | 40 | 670 | 1060 | 1755 | 50 | 1200 | 800 | 2000 | 25.30.12.0 | 8404 10 00
500030 | Rama montażowa do kotłów RME 3K | 2999 | 5905600755921 | 50 | 670 | 1590 | 1755 | 60 | 1200 | 1600 | 2000 | 25.30.12.0 | 8404 10 00
502040 | Rozdzielacz do grup pompowych RGP 2D+ 2-drogowy 25/25, EKO | 709 | 5904378081430 | 7.8 | 105 | 605 | 455 | 8.7 | 130 | 650 | 560 | 25.30.12.0 | 8404 10 00
502070 | Rozdzielacz do grup pompowych RGP 2D+ 2-drogowy 32/25, EKO | 759 | 5904378081454 | 8.55 | 105 | 615 | 515 | 9.3 | 130 | 650 | 560 | 25.30.12.0 | 8404 10 00
502100 | Rozdzielacz do grup pompowych RGP 2D+ 2-drogowy 40/25, EKO | 869 | 5904378081478 | 7.6 | 105 | 520 | 515 | 8.4 | 130 | 650 | 560 | 25.30.12.0 | 8404 10 00
502156 | Rozdzielacz do grup pompowych RGP 2D+ 2-drogowy 50/25, EKO | 929 | 5904378081515 | 9.55 | 110 | 595 | 570 | 10.7 | 130 | 640 | 685 | 25.30.12.0 | 8404 10 00
503040 | Rozdzielacz do grup pompowych RGP 3D+ 3-drogowy 25/25, EKO | 929 | 5904378081447 | 11.2 | 105 | 860 | 455 | 12.3 | 130 | 920 | 560 | 25.30.12.0 | 8404 10 00
503070 | Rozdzielacz do grup pompowych RGP 3D+ 3-drogowy 32/25, EKO | 979 | 5904378081461 | 13.4 | 110 | 875 | 515 | 13.65 | 130 | 920 | 560 | 25.30.12.0 | 8404 10 00
503100 | Rozdzielacz do grup pompowych RGP 3D+ 3-drogowy 40/25, EKO | 1109 | 5904378081485 | 10.55 | 110 | 785 | 515 | 12.3 | 130 | 920 | 560 | 25.30.12.0 | 8404 10 00
503156 | Rozdzielacz do grup pompowych RGP 3D+ 3-drogowy 50/25, EKO | 1169 | 5904378081522 | 15.75 | 110 | 850 | 570 | 17.5 | 130 | 640 | 560 | 25.30.12.0 | 8404 10 00
512040 | Rozdzielacz do grup pompowych RGP 2D+ 2-drogowy 25/25 - ocieplony, EKO | 929 | 5904378083083 | 8.05 | 110 | 605 | 470 | 8.8 | 130 | 650 | 560 | 25.30.12.0 | 8404 10 00
512070 | Rozdzielacz do grup pompowych RGP 2D+ 2-drogowy 32/25 - ocieplony, EKO | 979 | 5904378084059 | 8.7 | 110 | 610 | 515 | 9.45 | 130 | 650 | 560 | 25.30.12.0 | 8404 10 00
512100 | Rozdzielacz do grup pompowych RGP 2D+ 2-drogowy 40/25 - ocieplony, EKO | 1099 | 5904378084097 | 7.7 | 115 | 520 | 525 | 8.55 | 130 | 650 | 560 | 25.30.12.0 | 8404 10 00
512156 | Rozdzielacz do grup pompowych RGP 2D+ 2-drogowy 50/25 - ocieplony, EKO | 1149 | 5904378084134 | 9.5 | 125 | 595 | 575 | 10.95 | 130 | 640 | 685 | 25.30.12.0 | 8404 10 00
513040 | Rozdzielacz do grup pompowych RGP 3D+ 3-drogowy 25/25 - ocieplony, EKO | 1219 | 5904378083090 | 11.45 | 115 | 860 | 470 | 12.8 | 130 | 930 | 560 | 25.30.12.0 | 8404 10 00
513070 | Rozdzielacz do grup pompowych RGP 3D+ 3-drogowy 32/25 - ocieplony, EKO | 1329 | 5904378084080 | 13.4 | 115 | 870 | 525 | 13.6 | 130 | 930 | 560 | 25.30.12.0 | 8404 10 00
513100 | Rozdzielacz do grup pompowych RGP 3D+ 3-drogowy 40/25 - ocieplony, EKO | 1379 | 5904378084103 | 11.5 | 115 | 785 | 525 | 12.35 | 130 | 930 | 560 | 25.30.12.0 | 8404 10 00
513156 | Rozdzielacz do grup pompowych RGP 3D+ 3-drogowy 50/25 - ocieplony, EKO | 1549 | 5904378084141 | 15.75 | 145 | 850 | 690 | 16.9 | 210 | 101 | 715 | 25.30.12.0 | 8404 10 00
572040 | Kompaktowy rozdzielacz KRE PRO 2H+, 250mm, 40/40/100 EPP | 1999 | 5905600755945 | 35 | 1058 | 170 | 752 | 45 | 800 | 600 | 1300 | 25.30.12.0 | 8404 10 00
572340 | Kompaktowy rozdzielacz KRE PRO 3H+, 250mm, 40/40/100 EPP | 2499 | 5905600755952 | 45 | 1550 | 170 | 752 | 55 | 800 | 600 | 1700 | 25.30.12.0 | 8404 10 00
573040 | Kompaktowy rozdzielacz KRE PRO 2H+, 250mm, 50/40/100 EPP | 1999 | 5905600755969 | 35 | 1060 | 170 | 752 | 45 | 800 | 600 | 1300 | 25.30.12.0 | 8404 10 00
573340 | Kompaktowy rozdzielacz KRE PRO 3H+, 250mm, 50/40/100 EPP | 2499 | 5905600755976 | 45 | 1550 | 170 | 752 | 55 | 800 | 600 | 1700 | 25.30.12.0 | 8404 10 00
574040 | Kompaktowy rozdzielacz KRE PRO 2H+, 250mm, 65/40/125 EPP | 2799 | 5905600755983 | 65 | 1210 | 185 | 947 | 75 | 800 | 600 | 1350 | 25.30.12.0 | 8404 10 00
574050 | Kompaktowy rozdzielacz KRE PRO 2H+, 250mm, 65/50/125 EPP | 2899 | 5905600755990 | 65 | 1710 | 185 | 947 | 75 | 800 | 600 | 1850 | 25.30.12.0 | 8404 10 00
574340 | Kompaktowy rozdzielacz KRE PRO 3H+, 250mm, 65/40/125 EPP | 3299 | 5905600756003 | 75 | 1210 | 185 | 947 | 85 | 800 | 600 | 1350 | 25.30.12.0 | 8404 10 00
574350 | Kompaktowy rozdzielacz KRE PRO 3H+, 250mm, 65/50/125 EPP | 3399 | 5905600756010 | 75 | 1710 | 185 | 947 | 85 | 800 | 600 | 1850 | 25.30.12.0 | 8404 10 00
575040 | Kompaktowy rozdzielacz KRE PRO 2H+, 250mm, 80/40/125 EPP | 3099 | 5905600756027 | 70 | 1210 | 200 | 975 | 80 | 800 | 600 | 1350 | 25.30.12.0 | 8404 10 00
575050 | Kompaktowy rozdzielacz KRE PRO 2H+, 250mm, 80/50/125 EPP | 3199 | 5905600756034 | 70 | 1710 | 200 | 975 | 80 | 800 | 600 | 1850 | 25.30.12.0 | 8404 10 00
575340 | Kompaktowy rozdzielacz KRE PRO 3H+, 250mm, 80/40/125 EPP | 3599 | 5905600756041 | 80 | 1210 | 200 | 975 | 90 | 800 | 600 | 1350 | 25.30.12.0 | 8404 10 00
575350 | Kompaktowy rozdzielacz KRE PRO 3H+, 250mm, 80/50/125 EPP | 3699 | 5905600756058 | 80 | 1710 | 200 | 975 | 90 | 800 | 600 | 1850 | 25.30.12.0 | 8404 10 00
600001 | Komplet redukcji do grup pompowych DN32/25 (2 szt.) | 69 |  | 1.5 | 50 | 100 | 33 | 3 | 150 | 230 | 50 | 25.30.12.0 | 8404 10 00
600002 | Komplet redukcji do grup pompowych DN50/40 (2 szt.) | 69 |  | 3.5 | 60 | 120 | 50 | 5 | 150 | 230 | 50 | 25.30.12.0 | 8404 10 00
625000 | Grupa pompowa uniwersalna | 619 | 5904378087456 | 3.3 | 200 | 250 | 570 | 3.9 | 275 | 595 | 225 | 25.30.12.0 | 8404 10 00
625050 | Grupa pompowa uniwersalna + pompa DN25 LFP | 1119 | 5904378088675 | 5.4 | 200 | 250 | 570 | 6.1 | 275 | 595 | 225 | 25.30.12.0 | 8404 10 00
625070 | Grupa pompowa uniwersalna + pompa DN25 Grundfos | 1219 | 5904378087463 | 5.25 | 200 | 250 | 570 | 5.85 | 275 | 595 | 225 | 25.30.12.0 | 8404 10 00
625300 | Grupa pompowa termostatyczna VTA 322 | 1119 | 5904378087517 | 4.45 | 200 | 250 | 570 | 5.05 | 275 | 595 | 225 | 25.30.12.0 | 8404 10 00
625350 | Grupa pompowa termostatyczna VTA 322 + pompa DN25 LFP | 1629 | 5904378088705 | 6.4 | 200 | 250 | 570 | 7 | 275 | 595 | 225 | 25.30.12.0 | 8404 10 00
625370 | Grupa pompowa termostatyczna VTA 322 + pompa DN25 Grundfos | 1729 | 5904378087524 | 6.4 | 200 | 250 | 570 | 7 | 275 | 595 | 225 | 25.30.12.0 | 8404 10 00
625400 | Grupa pompowa VRG 432 progresywny | 1119 | 5904378087470 | 4.5 | 200 | 250 | 570 | 5.1 | 275 | 595 | 225 | 25.30.12.0 | 8404 10 00
625410 | Grupa pompowa VRG 432 progresywny + siłownik ARA | 1529 | 5904378087487 | 4.75 | 200 | 250 | 570 | 5.4 | 275 | 595 | 225 | 25.30.12.0 | 8404 10 00
625450 | Grupa pompowa VRG 432 progresywny + pompa DN25 LFP | 1629 | 5904378088682 | 6.45 | 200 | 250 | 570 | 6.8 | 275 | 595 | 225 | 25.30.12.0 | 8404 10 00
625460 | Grupa pompowa VRG 432 progresywny + siłownik ARA + pompa DN25 LFP | 2029 | 5904378088699 | 6.7 | 200 | 250 | 570 | 7.2 | 275 | 595 | 225 | 25.30.12.0 | 8404 10 00
625470 | Grupa pompowa VRG 432 progresywny + pompa DN25 Grundfos | 1729 | 5904378087494 | 6.5 | 200 | 250 | 570 | 6.95 | 275 | 595 | 225 | 25.30.12.0 | 8404 10 00
625480 | Grupa pompowa VRG 432 progresywny + siłownik ARA + pompa DN25 Grundfos | 2129 | 5904378087500 | 6.7 | 200 | 250 | 570 | 7.35 | 275 | 595 | 225 | 25.30.12.0 | 8404 10 00
625500 | Grupa pompowa termostatyczna VTA 372 | 1219 | 5904378087531 | 4.5 | 200 | 250 | 570 | 5.1 | 275 | 595 | 225 | 25.30.12.0 | 8404 10 00
625550 | Grupa pompowa termostatyczna VTA 372 + pompa DN25 LFP | 1729 | 5904378088712 | 6.5 | 200 | 250 | 570 | 6.9 | 275 | 595 | 225 | 25.30.12.0 | 8404 10 00
625570 | Grupa pompowa termostatyczna VTA 372 + pompa DN25 Grundfos | 1829 | 5904378087548 | 6.5 | 200 | 250 | 570 | 6.9 | 275 | 595 | 225 | 25.30.12.0 | 8404 10 00
629000 | Grupa pompowa PRO uniwersalna | 819 | 5905600752807 | 4 | 175 | 245 | 460 | 4.65 | 260 | 500 | 210 | 25.30.12.0 | 8404 10 00
629050 | Grupa pompowa PRO uniwersalna + pompa DN25 LFP | 1319 | 5904378089597 | 6 | 175 | 245 | 460 | 7.15 | 260 | 500 | 210 | 25.30.12.0 | 8404 10 00
629070 | Grupa pompowa PRO uniwersalna + pompa DN25 Grundfos | 1419 | 5904378089603 | 6 | 175 | 245 | 460 | 7.15 | 260 | 500 | 210 | 25.30.12.0 | 8404 10 00
629300 | Grupa pompowa PRO termostatyczna VTA 322 | 1319 | 5904378089610 | 4.8 | 175 | 245 | 460 | 5.25 | 260 | 500 | 210 | 25.30.12.0 | 8404 10 00
629350 | Grupa pompowa PRO termostatyczna VTA 322 + pompa DN25 LFP | 1829 | 5904378089627 | 6.8 | 175 | 245 | 460 | 7.2 | 260 | 500 | 210 | 25.30.12.0 | 8404 10 00
629370 | Grupa pompowa PRO termostatyczna VTA 322 + pompa DN25 Grundfos | 1929 | 5904378089634 | 6.8 | 175 | 245 | 460 | 7.2 | 260 | 500 | 210 | 25.30.12.0 | 8404 10 00
629400 | Grupa pompowa PRO VRG 432 progresywny | 1319 | 5904378089641 | 4.8 | 175 | 245 | 460 | 5.3 | 260 | 500 | 210 | 25.30.12.0 | 8404 10 00
629410 | Grupa pompowa PRO VRG 432 progresywny + siłownik ARA | 1729 | 5904378089658 | 5.2 | 175 | 245 | 460 | 5.9 | 260 | 500 | 210 | 25.30.12.0 | 8404 10 00
629460 | Grupa pompowa PRO VRG 432 progresywny + siłownik ARA + pompa DN25 LFP | 2229 | 5904378089665 | 7.2 | 175 | 245 | 460 | 7.9 | 260 | 500 | 210 | 25.30.12.0 | 8404 10 00
629480 | Grupa pompowa PRO VRG 432 progresywny + siłownik ARA + pompa DN25 Grundfos | 2329 | 5904378089672 | 7.2 | 175 | 245 | 460 | 7.65 | 260 | 500 | 210 | 25.30.12.0 | 8404 10 00
629500 | Grupa pompowa PRO termostatyczna VTA 572 | 1419 | 5904378089689 | 4.8 | 175 | 245 | 460 | 5.25 | 260 | 500 | 210 | 25.30.12.0 | 8404 10 00
629550 | Grupa pompowa PRO termostatyczna VTA 572 + pompa DN25 LFP | 1929 | 5904378089696 | 6.8 | 175 | 245 | 460 | 7.45 | 260 | 500 | 210 | 25.30.12.0 | 8404 10 00
629570 | Grupa pompowa PRO termostatyczna VTA 572 + pompa DN25 Grundfos | 2029 | 5904378089702 | 6.8 | 175 | 245 | 460 | 7.2 | 260 | 500 | 210 | 25.30.12.0 | 8404 10 00
632000 | Grupa pompowa uniwersalna DN32 | 919 | 5905600753453 | 4.9 | 200 | 250 | 570 | 5.7 | 275 | 595 | 225 | 25.30.12.0 | 8404 10 00
632050 | Grupa pompowa uniwersalna + pompa DN32 LFP | 1529 | 5905600753514 | 7.1 | 200 | 250 | 570 | 7.9 | 275 | 595 | 225 | 25.30.12.0 | 8404 10 00
632070 | Grupa pompowa uniwersalna + pompa DN32 Grundfos | 1629 | 5905600753460 | 7.1 | 200 | 250 | 570 | 7.9 | 275 | 595 | 225 | 25.30.12.0 | 8404 10 00
632410 | Grupa pompowa VRG 132 progresywny + siłownik ARA DN32 | 1729 | 5905600753477 | 6.5 | 200 | 250 | 570 | 7.3 | 275 | 595 | 225 | 25.30.12.0 | 8404 10 00
632460 | Grupa pompowa VRG 132 progresywny + siłownik ARA + pompa DN32 LFP | 2339 | 5905600753521 | 8.7 | 200 | 250 | 570 | 9.5 | 275 | 595 | 225 | 25.30.12.0 | 8404 10 00
632480 | Grupa pompowa VRG 132 progresywny + siłownik ARA + pompa DN32 Grundfos | 2439 | 5905600753484 | 8.7 | 200 | 250 | 570 | 9.5 | 275 | 595 | 225 | 25.30.12.0 | 8404 10 00
632500 | Grupa pompowa termostatyczna VTA 572 DN32 | 1629 | 5905600753491 | 6.1 | 200 | 250 | 570 | 6.9 | 275 | 595 | 225 | 25.30.12.0 | 8404 10 00
632550 | Grupa pompowa termostatyczna VTA 572 + pompa DN32 LFP | 2229 | 5905600753538 | 8.3 | 200 | 250 | 570 | 9.1 | 275 | 595 | 225 | 25.30.12.0 | 8404 10 00
632570 | Grupa pompowa termostatyczna VTA 572 + pompa DN32 Grundfos | 2329 | 5905600753507 | 8.3 | 200 | 250 | 570 | 9.1 | 275 | 595 | 225 | 25.30.12.0 | 8404 10 00
639000 | Grupa pompowa PRO uniwersalna DN32 | 1419 | 5905600754757 | 5.7 | 175 | 245 | 460 | 6.5 | 260 | 500 | 210 | 25.30.12.0 | 8404 10 00
639050 | Grupa pompowa PRO uniwersalna + pompa DN32 LFP | 2029 | 5905600754764 | 7.7 | 175 | 245 | 460 | 8.5 | 260 | 500 | 210 | 25.30.12.0 | 8404 10 00
639070 | Grupa pompowa PRO uniwersalna + pompa DN32 Grundfos | 2129 | 5905600754771 | 7.7 | 175 | 245 | 460 | 8.5 | 260 | 500 | 210 | 25.30.12.0 | 8404 10 00
639400 | Grupa pompowa PRO VRG 132 progresywny DN32 | 1829 | 5905600755600 | 6.1 | 175 | 245 | 460 | 6.7 | 260 | 500 | 210 | 25.30.12.0 | 8404 10 00
639410 | Grupa pompowa PRO VRG 132 progresywny + siłownik ARA DN32 | 2229 | 5905600754788 | 6.5 | 175 | 245 | 460 | 7.3 | 260 | 500 | 210 | 25.30.12.0 | 8404 10 00
639460 | Grupa pompowa PRO VRG 132 progresywny + siłownik ARA + pompa DN32 LFP | 2839 | 5905600754795 | 8.9 | 175 | 245 | 460 | 9.7 | 260 | 500 | 210 | 25.30.12.0 | 8404 10 00
639480 | Grupa pompowa PRO VRG 132 progresywny + siłownik ARA + pompa DN32 Grundfos | 2939 | 5905600754801 | 8.9 | 175 | 245 | 460 | 9.7 | 260 | 500 | 210 | 25.30.12.0 | 8404 10 00
639500 | Grupa pompowa PRO termostatyczna VTA 572 DN32 | 2129 | 5905600754818 | 6.5 | 175 | 245 | 460 | 7.3 | 260 | 500 | 210 | 25.30.12.0 | 8404 10 00
639550 | Grupa pompowa PRO termostatyczna VTA 572 + pompa DN32 LFP | 2739 | 5905600754825 | 8.5 | 175 | 245 | 460 | 9.3 | 260 | 500 | 210 | 25.30.12.0 | 8404 10 00
639570 | Grupa pompowa PRO termostatyczna VTA 572 + pompa DN32 Grundfos | 2839 | 5905600754832 | 8.5 | 175 | 245 | 460 | 9.3 | 260 | 500 | 210 | 25.30.12.0 | 8404 10 00
700001 | Dozownik chemiczny PRO 1,3 l, 32/80 | 649 | 5905600754696 | 3.7 | 90 | 170 | 550 | 4.4 | 560 | 210 | 155 | 25.30.12.0 | 8404 10 00
700004 | Dozownik chemiczny PRO 4 l, 50/125 | 749 | 5905600754702 | 8.2 | 133 | 220 | 625 | 8.9 | 500 | 260 | 210 | 25.30.12.0 | 8404 10 00
700101 | Dozownik chemiczny PRO 1,3 l, 32/80 EPP | 749 | 5905600754719 | 3.85 | 170 | 170 | 550 | 4.55 | 560 | 210 | 155 | 25.30.12.0 | 8404 10 00
700104 | Dozownik chemiczny PRO 4 l, 50/125 EPP | 849 | 5905600754726 | 8.4 | 190 | 220 | 625 | 9.1 | 500 | 260 | 210 | 25.30.12.0 | 8404 10 00
701003 | Dozownik chemiczny 3,5 l | 749 | 5904378082024 | 8.5 | 185 | 310 | 615 | 9.5 | 500 | 350 | 200 | 25.30.12.0 | 8404 10 00
701005 | Dozownik chemiczny 5 l | 799 | 5904378082031 | 9.75 | 785 | 310 | 710 | 10.7 | 500 | 350 | 200 | 25.30.12.0 | 8404 10 00
701010 | Dozownik chemiczny 10 l | 849 | 5904378082048 | 13.4 | 240 | 380 | 715 | 14.6 | 500 | 410 | 280 | 25.30.12.0 | 8404 10 00
701015 | Dozownik chemiczny 15 l | 949 | 5904378082055 | 16.45 | 240 | 380 | 860 | 17.75 | 560 | 410 | 280 | 25.30.12.0 | 8404 10 00
701025 | Dozownik chemiczny 25 l | 1099 | 5904378082062 | 18.85 | 240 | 380 | 1130 | 19.9 | 920 | 400 | 290 | 25.30.12.0 | 8404 10 00
702037 | Filtroodmulnik magnetyczny Dryl do 37 kW, 25/65 | 599 | 5904378083366 | 2.3 | 76 | 156 | 280 | 2.75 | 170 | 295 | 150 | 25.30.12.0 | 8404 10 00
702060 | Filtroodmulnik magnetyczny Dryl do 60 kW, 32/80 | 669 | 5904378083373 | 3.4 | 89 | 170 | 330 | 4.1 | 185 | 400 | 175 | 25.30.12.0 | 8404 10 00
702095 | Filtroodmulnik magnetyczny Dryl do 95 kW, 40/100 | 829 | 5904378083380 | 4.85 | 115 | 195 | 395 | 5.44 | 185 | 400 | 175 | 25.30.12.0 | 8404 10 00
702144 | Filtroodmulnik magnetyczny Dryl do 144 kW, 50/125 | 939 | 5904378083397 | 7.65 | 133 | 222 | 420 | 8.1 | 250 | 480 | 220 | 25.30.12.0 | 8404 10 00
703023 | Zewnętrzna wężownica schładzająca Strażnik do 23 kW, 40/125 - 97°C | 869 | 5904378087142 | 6.8 | 133 | 378 | 179 | 7.1 | 215 | 500 | 265 | 25.30.12.0 | 8404 10 00
703032 | Zewnętrzna wężownica schładzająca Strażnik do 32 kW, 40/125 - 97°C | 919 | 5904378083403 | 7.15 | 133 | 378 | 179 | 7.65 | 215 | 500 | 265 | 25.30.12.0 | 8404 10 00
703323 | Zewnętrzna wężownica schładzająca Strażnik do 23 kW, 40/125 - 93°C | 869 | 5904378087159 | 6.7 | 133 | 378 | 179 | 7.15 | 215 | 500 | 265 | 25.30.12.0 | 8404 10 00
703332 | Zewnętrzna wężownica schładzająca Strażnik do 32 kW, 40/125 - 93°C | 919 | 5904378085216 | 7.05 | 133 | 378 | 179 | 7.5 | 215 | 500 | 265 | 25.30.12.0 | 8404 10 00
712037 | Filtroodmulnik magnetyczny Dryl do 37 kW, 25/65 ocieplony EPP | 699 | 5904378083564 | 2.4 | 130 | 156 | 280 | 2.9 | 170 | 355 | 150 | 25.30.12.0 | 8404 10 00
712060 | Filtroodmulnik magnetyczny Dryl do 60 kW, 32/80 ocieplony EPP | 829 | 5904378083571 | 3.45 | 170 | 170 | 330 | 4.2 | 185 | 400 | 175 | 25.30.12.0 | 8404 10 00
712095 | Filtroodmulnik magnetyczny Dryl do 95 kW, 40/100 ocieplony EPP | 989 | 5904378083588 | 5 | 170 | 195 | 395 | 5.6 | 185 | 400 | 175 | 25.30.12.0 | 8404 10 00
712144 | Filtroodmulnik magnetyczny Dryl do 144 kW, 50/125 ocieplony EPP | 1149 | 5904378083595 | 7.85 | 188 | 222 | 420 | 8.25 | 255 | 490 | 220 | 25.30.12.0 | 8404 10 00
712275 | Filtroodmulnik magnetyczny Dryl do 275 kW, 65/150 ocieplony wełną min. + skay | 1749 | 5904378083601 | 20.4 | 560 | 340 | 470 | 22.4 | 295 | 425 | 515 | 25.30.12.0 | 8404 10 00
712365 | Filtroodmulnik magnetyczny Dryl do 365 kW, 80/200 ocieplony wełną min. + skay | 2699 | 5904378083618 | 32.6 | 680 | 400 | 570 | 33 | 800 | 600 | 420 | 25.30.12.0 | 8404 10 00
713023 | Zewnętrzna wężownica schładzająca Strażnik do 23 kW, 40/125 ocieplona EPP - 97°C | 1019 | 5904378087166 | 6.85 | 133 | 378 | 179 | 7.25 | 215 | 500 | 265 | 25.30.12.0 | 8404 10 00
713032 | Zewnętrzna wężownica schładzająca Strażnik do 32 kW, 40/125 ocieplona EPP - 97°C | 1069 | 5904378083427 | 7.2 | 133 | 378 | 179 | 7.75 | 215 | 500 | 265 | 25.30.12.0 | 8404 10 00
713323 | Zewnętrzna wężownica schładzająca Strażnik do 23 kW, 40/125 ocieplona EPP - 93°C | 1019 | 5904378087173 | 6.9 | 133 | 378 | 179 | 7.4 | 215 | 500 | 265 | 25.30.12.0 | 8404 10 00
713332 | Zewnętrzna wężownica schładzająca Strażnik do 32 kW, 40/125 ocieplona EPP - 93°C | 1069 | 5904378085223 | 7.25 | 133 | 378 | 179 | 7.75 | 215 | 500 | 265 | 25.30.12.0 | 8404 10 00
714012 | Zbiornik buforowy BHE12 | 1199 | 5904378080839 | 9.05 | 285 | 320 | 600 | 9.85 | 300 | 495 | 290 | 25.30.12.0 | 8404 10 00
714024 | Zbiornik buforowy BHE24 | 1399 | 5904378080846 | 14.3 | 285 | 320 | 960 | 15.2 | 300 | 890 | 290 | 25.30.12.0 | 8404 10 00
722095 | Filtroodmulnik magnetyczny Dryl PRO do 95 kW, 40/100 ocieplony EPP | na zamówienie | 5905600755853 | [8 empty] | 25.30.12.0 | 8404 10 00
722144 | Filtroodmulnik magnetyczny Dryl PRO do 144 kW, 50/125 ocieplony EPP | na zamówienie | 5905600755860 | [8 empty] | 25.30.12.0 | 8404 10 00
722275 | Filtroodmulnik magnetyczny Dryl PRO do 275 kW, 65/150 ocieplony wełną min. + skay | na zamówienie | 5905600755877 | [8 empty] | 25.30.12.0 | 8404 10 00
722365 | Filtroodmulnik magnetyczny Dryl PRO do 365 kW, 80/200 ocieplony wełną min. + skay | na zamówienie | 5905600755884 | [8 empty] | 25.30.12.0 | 8404 10 00
800000 | Drużyna 2D+ 000 (SKE 2D+ 40kW , 2 x UNI, bez EPP), EKO | 1549 | 5905600754085 | 13.15 | 140 | 530 | 750 | 13.85 | 270 | 595 | 220 | 25.30.12.0 | 8404 10 00
800050 | Drużyna 2D+ 050 (SKE 2D+ 40kW , 2 x UNI, pompa DN25 LFP, bez EPP), EKO | 2499 | 5905600754092 | 17.75 | 140 | 530 | 750 | 18.45 | 270 | 595 | 220 | 25.30.12.0 | 8404 10 00
800070 | Drużyna 2D+ 070 (SKE 2D+ 40kW , 2 x UNI, pompa DN25 Grundfos, bez EPP), EKO | 2649 | 5905600754108 | 17.3 | 140 | 530 | 750 | 18 | 270 | 595 | 220 | 25.30.12.0 | 8404 10 00
800300 | Drużyna 2D+ 300 (SKE 2D+ 40kW , UNI, grupa z. mieszający termost. VTA 322, bez EPP), EKO | 2049 | 5905600754115 | 14.2 | 140 | 530 | 750 | 14.9 | 270 | 595 | 220 | 25.30.12.0 | 8404 10 00
800350 | Drużyna 2D+ 350 (SKE 2D+ 40kW , UNI, grupa z. mieszający termost. VTA 322, pompy DN25 LFP, bez EPP), EKO | 2999 | 5905600754122 | 18.75 | 140 | 530 | 750 | 19.45 | 270 | 595 | 220 | 25.30.12.0 | 8404 10 00
800370 | Drużyna 2D+ 370 (SKE 2D+ 40kW , UNI, grupa z. mieszający termost. VTA 322, pompy DN25 Grundfos, bez EPP), EKO | 3149 | 5905600754139 | 18.3 | 140 | 530 | 750 | 19 | 270 | 595 | 220 | 25.30.12.0 | 8404 10 00
800410 | Drużyna 2D+ 410 (SKE 2D+ 40kW , UNI, grupa z. obrotowy z siłownikiem, bez EPP), EKO | 2449 | 5905600754146 | 14.2 | 140 | 530 | 750 | 14.9 | 270 | 595 | 220 | 25.30.12.0 | 8404 10 00
800460 | Drużyna 2D+ 460 (SKE 2D+ 40kW , UNI, grupa z. obrotowy z siłownikiem, pompy DN25 LFP, bez EPP), EKO | 3399 | 5905600754153 | 18.75 | 140 | 530 | 750 | 19.45 | 270 | 595 | 220 | 25.30.12.0 | 8404 10 00
800480 | Drużyna 2D+ 480 (SKE 2D+ 40kW , UNI, grupa z. obrotowy z siłownikiem, pompy DN25 Grundfos, bez EPP), EKO | 3549 | 5905600754160 | 18.3 | 140 | 530 | 750 | 19 | 270 | 595 | 220 | 25.30.12.0 | 8404 10 00
800500 | Drużyna 2D+ 500 (SKE 2D+ 40kW , UNI, grupa z. mieszający termost. VTA 372, bez EPP), EKO | 2149 | 5905600754177 | 14.2 | 140 | 530 | 750 | 14.9 | 270 | 595 | 220 | 25.30.12.0 | 8404 10 00
800550 | Drużyna 2D+ 550 (SKE 2D+ 40kW , UNI, grupa z. mieszający termost. VTA 372, pompy DN25 LFP, bez EPP), EKO | 3099 | 5905600754184 | 18.75 | 140 | 530 | 750 | 19.45 | 270 | 595 | 220 | 25.30.12.0 | 8404 10 00
800570 | Drużyna 2D+ 570 (SKE 2D+ 40kW , UNI, grupa z. mieszający termost. VTA 372, pompy DN25 Grundfos, bez EPP), EKO | 3249 | 5905600754191 | 18.3 | 140 | 530 | 750 | 19 | 270 | 595 | 220 | 25.30.12.0 | 8404 10 00
815000 | Pluton 000 (SHE-CD PRO 55kW , 1 x grupa UNI) | 1299 | 5905600753088 | 7.49 | 200 | 480 | 790 | 8.29 | 275 | 595 | 375 | 25.30.12.0 | 8404 10 00
815050 | Pluton 050 (SHE-CD PRO 55kW , 1 x grupa UNI, pompa DN25 LFP) | 1799 | 5905600752821 | 9.59 | 200 | 480 | 790 | 10.39 | 275 | 595 | 375 | 25.30.12.0 | 8404 10 00
815070 | Pluton 070 (SHE-CD PRO 55kW , 1 x grupa UNI, pompa DN25 Grundfos) | 1899 | 5905600752838 | 9.59 | 200 | 480 | 790 | 10.39 | 275 | 595 | 375 | 25.30.12.0 | 8404 10 00
815300 | Pluton 300 (SHE-CD PRO 55kW , 1 x grupa z. mieszający termost. VTA 322) | 1799 | 5905600752845 | 8.59 | 200 | 480 | 790 | 9.39 | 275 | 595 | 375 | 25.30.12.0 | 8404 10 00
815350 | Pluton 350 (SHE-CD PRO 55kW , 1 x grupa z. mieszający termost. VTA 322, pompa DN25 LFP) | 2299 | 5905600752852 | 10.8 | 200 | 480 | 790 | 11.6 | 275 | 595 | 375 | 25.30.12.0 | 8404 10 00
815370 | Pluton 370 (SHE-CD PRO 55kW , 1 x grupa z. mieszający termost. VTA 322, pompa DN25 Grundfos) | 2399 | 5905600752869 | 10.8 | 200 | 480 | 790 | 11.6 | 275 | 595 | 375 | 25.30.12.0 | 8404 10 00
815410 | Pluton 410 (SHE-CD PRO 55kW , 1 x grupa z. obrotowy z siłownikiem) | 2199 | 5905600752876 | 8.99 | 200 | 480 | 790 | 9.79 | 275 | 595 | 375 | 25.30.12.0 | 8404 10 00
815460 | Pluton 460 (SHE-CD PRO 55kW , 1 x grupa z. obrotowy z siłownikiem, pompa DN25 LFP) | 2699 | 5905600752883 | 11.09 | 200 | 480 | 790 | 11.89 | 275 | 595 | 375 | 25.30.12.0 | 8404 10 00
815480 | Pluton 480 (SHE-CD PRO 55kW , 1 x grupa z. obrotowy z siłownikiem, pompa DN25 Grundfos) | 2799 | 5905600752890 | 11.09 | 200 | 480 | 790 | 11.89 | 275 | 595 | 375 | 25.30.12.0 | 8404 10 00
815500 | Pluton 500 (SHE-CD PRO 55kW , 1 x grupa z. mieszający termost. VTA 372) | 1899 | 5905600753026 | 8.59 | 200 | 480 | 790 | 9.39 | 275 | 595 | 375 | 25.30.12.0 | 8404 10 00
815550 | Pluton 550 (SHE-CD PRO 55kW , 1 x grupa z. mieszający termost. VTA 372, pompa DN25 LFP) | 2399 | 5905600753033 | 10.8 | 200 | 480 | 790 | 11.6 | 275 | 595 | 375 | 25.30.12.0 | 8404 10 00
815570 | Pluton 570 (SHE-CD PRO 55kW , 1 x grupa z. mieszający termost. VTA 372, pompa DN25 Grundfos) | 2499 | 5905600753040 | 10.8 | 200 | 480 | 790 | 11.6 | 275 | 595 | 375 | 25.30.12.0 | 8404 10 00
819000 | Pluton PRO 000 (SHE-CD PRO 55kW , 1 x grupa UNI) | 1499 | 5905600752906 | 8.19 | 175 | 480 | 680 | 8.99 | 260 | 500 | 360 | 25.30.12.0 | 8404 10 00
819050 | Pluton PRO 050 (SHE-CD PRO 55kW , 1 x grupa UNI, pompa DN25 LFP) | 1999 | 5905600752913 | 10.89 | 175 | 480 | 680 | 11.69 | 260 | 500 | 360 | 25.30.12.0 | 8404 10 00
819070 | Pluton PRO 070 (SHE-CD PRO 55kW , 1 x grupa UNI, pompa DN25 Grundfos) | 2099 | 5905600752920 | 10.89 | 175 | 480 | 680 | 11.69 | 260 | 500 | 360 | 25.30.12.0 | 8404 10 00
819300 | Pluton PRO 300 (SHE-CD PRO 55kW , 1 x grupa z. mieszający termost.) | 1999 | 5905600752937 | 8.89 | 175 | 480 | 680 | 9.69 | 260 | 500 | 360 | 25.30.12.0 | 8404 10 00
819350 | Pluton PRO 350 (SHE-CD PRO 55kW , 1 x grupa z. mieszający termost., pompa DN25 LFP) | 2499 | 5905600752944 | 11.1 | 175 | 480 | 680 | 11.9 | 260 | 500 | 360 | 25.30.12.0 | 8404 10 00
819370 | Pluton PRO 370 (SHE-CD PRO 55kW , 1 x grupa z. mieszający termost., pompa DN25 Grundfos) | 2599 | 5905600752951 | 11.1 | 175 | 480 | 680 | 11.9 | 260 | 500 | 360 | 25.30.12.0 | 8404 10 00
819410 | Pluton PRO 410 (SHE-CD PRO 55kW , 1 x grupa z. obrotowy z siłownikiem) | 2399 | 5905600752968 | 9.39 | 175 | 480 | 680 | 10.19 | 260 | 500 | 360 | 25.30.12.0 | 8404 10 00
819460 | Pluton PRO 460 (SHE-CD PRO 55kW , 1 x grupa z. obrotowy z siłownikiem, pompa DN25 LFP) | 2899 | 5905600752975 | 11.6 | 175 | 480 | 680 | 12.4 | 260 | 500 | 360 | 25.30.12.0 | 8404 10 00
819480 | Pluton PRO 480 (SHE-CD PRO 55kW , 1 x grupa z. obrotowy z siłownikiem, pompa DN25 Grundfos) | 2999 | 5905600752982 | 11.6 | 175 | 480 | 680 | 12.4 | 260 | 500 | 360 | 25.30.12.0 | 8404 10 00
819500 | Pluton PRO 500 (SHE-CD PRO 55kW , 1 x grupa z. mieszający termost. VTA 372) | 2099 | 5905600753057 | 8.89 | 175 | 480 | 680 | 9.69 | 260 | 500 | 360 | 25.30.12.0 | 8404 10 00
819550 | Pluton PRO 550 (SHE-CD PRO 55kW , 1 x grupa z. mieszający termost. VTA 372, pompa DN25 LFP) | 2599 | 5905600753064 | 11.1 | 175 | 480 | 680 | 11.9 | 260 | 500 | 360 | 25.30.12.0 | 8404 10 00
819570 | Pluton PRO 570 (SHE-CD PRO 55kW , 1 x grupa z. mieszający termost. VTA 372, pompa DN25 Grundfos) | 2699 | 5905600753071 | 11.1 | 175 | 480 | 680 | 11.9 | 260 | 500 | 360 | 25.30.12.0 | 8404 10 00
825050 | Eskadra PRO 2D 050 (KRE 2D, 2 x UNI, pompy DN20 LFP) | 3249 | 5905600751381 | 20.7 | 160 | 550 | 415 | 21.15 | 250 | 500 | 640 | 25.30.12.0 | 8404 10 00
825070 | Eskadra PRO 2D 070 (KRE 2D, 2 x UNI, pompy DN20 Grundfos) | 3399 | 5905600751398 | 20.7 | 160 | 550 | 415 | 21.15 | 250 | 500 | 640 | 25.30.12.0 | 8404 10 00
825350 | Eskadra PRO 2D 350 (KRE 2D, UNI, z. mieszający termostatyczny, pompy DN20 LFP) | 3549 | 5905600751404 | 21.2 | 160 | 550 | 415 | 22.05 | 250 | 500 | 640 | 25.30.12.0 | 8404 10 00
825353 | Eskadra PRO 2D 353 (KRE 2D, 2 x z. mieszający termostatyczny, pompy DN20 LFP) | 3849 | 5905600751411 | 21.2 | 160 | 550 | 415 | 22.05 | 250 | 500 | 640 | 25.30.12.0 | 8404 10 00
825364 | Eskadra PRO 2D 364 (KRE 2D, z. mieszający termost., z. obrotowy z siłownikiem, pompy DN20 LFP) | 4149 | 5905600751442 | 20.9 | 160 | 550 | 415 | 21.75 | 250 | 500 | 640 | 25.30.12.0 | 8404 10 00
825370 | Eskadra PRO 2D 370 (KRE 2D, UNI, z. mieszający termostatyczny, pompy DN20 Grundfos) | 3699 | 5905600751428 | 21.1 | 160 | 550 | 415 | 21.95 | 250 | 500 | 640 | 25.30.12.0 | 8404 10 00
825373 | Eskadra PRO 2D 373 (KRE 2D, 2 x z. mieszający termostatyczny, pompy DN20 Grundfos) | 3999 | 5905600751435 | 21.1 | 160 | 550 | 415 | 21.95 | 250 | 500 | 640 | 25.30.12.0 | 8404 10 00
825384 | Eskadra PRO 2D 384 (KRE 2D, z. mieszający termost., z. obrotowy z siłownikiem, pompy DN20 Grundfos) | 4299 | 5905600751459 | 20.9 | 160 | 550 | 415 | 21.75 | 250 | 500 | 640 | 25.30.12.0 | 8404 10 00
825460 | Eskadra PRO 2D 460 (KRE 2D, UNI, z. obrotowy z siłownikiem, pompy DN20 LFP) | 3899 | 5905600751466 | 21.1 | 160 | 550 | 415 | 21.95 | 250 | 500 | 640 | 25.30.12.0 | 8404 10 00
825464 | Eskadra PRO 2D 464 (KRE 2D, 2 x z. obrotowy z siłownikiem, pompy DN20 LFP) | 4399 | 5905600751473 | 21.9 | 160 | 550 | 415 | 22.75 | 250 | 500 | 640 | 25.30.12.0 | 8404 10 00
825480 | Eskadra PRO 2D 480 (KRE 2D, UNI, z. obrotowy z siłownikiem, pompy DN20 Grundfos) | 4049 | 5905600751480 | 21.1 | 160 | 550 | 415 | 21.95 | 250 | 500 | 640 | 25.30.12.0 | 8404 10 00
825484 | Eskadra PRO 2D 484 (KRE 2D, 2 x z. obrotowy z siłownikiem, pompy DN20 Grundfos) | 4549 | 5905600751497 | 21.9 | 160 | 550 | 415 | 22.75 | 250 | 500 | 640 | 25.30.12.0 | 8404 10 00
828000 | Eskadra PRO 3D 8000 (KRE 3D, 3 x UNI, pompy DN20 LFP) | 4749 | 5905600751503 | 26.82 | 160 | 550 | 565 | 28.12 | 260 | 650 | 640 | 25.30.12.0 | 8404 10 00
828003 | Eskadra PRO 3D 8003 (KRE 3D, 2 x UNI, z. mieszający termostatyczny, pompy DN20 LFP) | 5049 | 5905600751510 | 26.82 | 160 | 550 | 565 | 28.12 | 260 | 650 | 640 | 25.30.12.0 | 8404 10 00
828004 | Eskadra PRO 3D 8004 (KRE 3D, 2 x UNI, z. obrotowy z siłownikiem, pompy DN20 LFP) | 5249 | 5905600751527 | 27.42 | 160 | 550 | 565 | 28.72 | 260 | 650 | 640 | 25.30.12.0 | 8404 10 00
828033 | Eskadra PRO 3D 8033 (KRE 3D, UNI, 2 x z. mieszający termostatyczny, pompy DN20 LFP) | 5349 | 5905600751534 | 26.82 | 160 | 550 | 565 | 28.12 | 260 | 650 | 640 | 25.30.12.0 | 8404 10 00
828043 | Eskadra PRO 3D 8043 (KRE 3D, UNI, z. obrotowy z sił, z. miesz. termost., pompy DN20 LFP) | 5549 | 5905600751541 | 27.42 | 160 | 550 | 565 | 28.72 | 260 | 650 | 640 | 25.30.12.0 | 8404 10 00
828044 | Eskadra PRO 3D 8044 (KRE 3D, UNI, 2 x z. obrotowy z siłownikiem, pompy DN20 LFP) | 5849 | 5905600751558 | 28.02 | 160 | 550 | 565 | 29.37 | 260 | 650 | 640 | 25.30.12.0 | 8404 10 00
828333 | Eskadra PRO 3D 8333 (KRE 3D, 3 x z. mieszający termostatyczny, pompy DN20 LFP) | 5649 | 5905600751565 | 26.82 | 160 | 550 | 565 | 28.07 | 260 | 650 | 640 | 25.30.12.0 | 8404 10 00
828433 | Eskadra PRO 3D 8433 (KRE 3D, z. obrotowy z sił, 2 x z. miesz. termost., pompy DN20 LFP) | 5949 | 5905600751572 | 27.37 | 160 | 550 | 565 | 28.72 | 260 | 650 | 640 | 25.30.12.0 | 8404 10 00
828443 | Eskadra PRO 3D 8443 (KRE 3D, 2 x z. obrotowy z sił, z. miesz. termost., pompy DN20 LFP) | 6149 | 5905600751589 | 28.02 | 160 | 550 | 565 | 29.27 | 260 | 650 | 640 | 25.30.12.0 | 8404 10 00
828444 | Eskadra PRO 3D 8444 (KRE 3D, 3 x z. obrotowy z siłownikiem, pompy DN20 LFP) | 6449 | 5905600751596 | 28.02 | 160 | 550 | 565 | 29.92 | 260 | 650 | 640 | 25.30.12.0 | 8404 10 00
829000 | Eskadra PRO 3D 9000 (KRE 3D, 3 x UNI, pompy DN20 Grundfos) | 4999 | 5905600751602 | 26.82 | 160 | 550 | 565 | 28.12 | 260 | 650 | 640 | 25.30.12.0 | 8404 10 00
829003 | Eskadra PRO 3D 9003 (KRE 3D, 2 x UNI, z. mieszający termostatyczny, pompy DN20 Grundfos) | 5299 | 5905600751619 | 26.82 | 160 | 550 | 565 | 28.12 | 260 | 650 | 640 | 25.30.12.0 | 8404 10 00
829004 | Eskadra PRO 3D 9004 (KRE 3D, 2 x UNI, z. obrotowy z siłownikiem, pompy DN20 Grundfos) | 5499 | 5905600751626 | 27.42 | 160 | 550 | 565 | 28.72 | 260 | 650 | 640 | 25.30.12.0 | 8404 10 00
829033 | Eskadra PRO 3D 9033 (KRE 3D, UNI, 2 x z. mieszający termostatyczny, pompy DN20 Grundfos) | 5599 | 5905600751633 | 26.82 | 160 | 550 | 565 | 28.12 | 260 | 650 | 640 | 25.30.12.0 | 8404 10 00
829043 | Eskadra PRO 3D 9043 (KRE 3D, UNI, z. obrotowy z sił, z. miesz. termost., pompy DN20 Grundfos) | 5799 | 5905600751640 | 27.42 | 160 | 550 | 565 | 28.72 | 260 | 650 | 640 | 25.30.12.0 | 8404 10 00
829044 | Eskadra PRO 3D 9044 (KRE 3D, UNI, 2 x z. obrotowy z siłownikiem, pompy DN20 Grundfos) | 6099 | 5905600751657 | 28.05 | 160 | 550 | 565 | 29.35 | 260 | 650 | 640 | 25.30.12.0 | 8404 10 00
829333 | Eskadra PRO 3D 9333 (KRE 3D, 3 x z. mieszający termostatyczny, pompy DN20 Grundfos) | 5899 | 5905600751664 | 26.82 | 160 | 550 | 565 | 28.07 | 260 | 650 | 640 | 25.30.12.0 | 8404 10 00
829433 | Eskadra PRO 3D 9433 (KRE 3D, z. obrotowy z sił, 2 x z. miesz. termost., pompy DN20 Grundfos) | 6199 | 5905600751671 | 27.37 | 160 | 550 | 565 | 28.72 | 260 | 650 | 640 | 25.30.12.0 | 8404 10 00
829443 | Eskadra PRO 3D 9443 (KRE 3D, 2 x z. obrotowy z sił, z. miesz. termost., pompy DN20 Grundfos) | 6399 | 5905600751688 | 28.02 | 160 | 550 | 565 | 29.27 | 260 | 650 | 640 | 25.30.12.0 | 8404 10 00
829444 | Eskadra PRO 3D 9444 (KRE 3D, 3 x z. obrotowy z siłownikiem, pompy DN20 Grundfos) | 6699 | 5905600751695 | 28.65 | 160 | 550 | 565 | 29.95 | 260 | 650 | 640 | 25.30.12.0 | 8404 10 00
835050 | Szwadron PRO 2D 050 (SKE 2DC 35 kW, 2 x UNI, pompy DN20 LFP) | 3249 | 5904378081683 | 20.25 | 160 | 550 | 415 | 20.7 | 250 | 500 | 640 | 25.30.12.0 | 8404 10 00
835070 | Szwadron PRO 2D 070 (SKE 2DC 35 kW, 2 x UNI, pompy DN20 Grundfos) | 3399 | 5904378087555 | 20.25 | 160 | 550 | 415 | 20.7 | 250 | 500 | 640 | 25.30.12.0 | 8404 10 00
835350 | Szwadron PRO 2D 350 (SKE 2DC 35 kW, UNI, z. mieszający termostatyczny, pompy DN20 LFP) | 3549 | 5904378081690 | 20.75 | 160 | 550 | 415 | 21.6 | 250 | 500 | 640 | 25.30.12.0 | 8404 10 00
835353 | Szwadron PRO 2D 353 (SKE 2DC 35 kW, 2 x z. mieszający termostatyczny, pompy DN20 LFP) | 3849 | 5904378081737 | 20.75 | 160 | 550 | 415 | 21.6 | 250 | 500 | 640 | 25.30.12.0 | 8404 10 00
835364 | Szwadron PRO 2D 364 (SKE 2DC 35 kW, z. mieszający termost., z. obrotowy z siłownikiem, pompy DN20 LFP) | 4149 | 5904378081744 | 20.45 | 160 | 550 | 415 | 21.3 | 250 | 500 | 640 | 25.30.12.0 | 8404 10 00
835370 | Szwadron PRO 2D 370 (SKE 2DC 35 kW, UNI, z. mieszający termostatyczny, pompy DN20 Grundfos) | 3699 | 5904378087562 | 20.65 | 160 | 550 | 415 | 21.5 | 250 | 500 | 640 | 25.30.12.0 | 8404 10 00
835373 | Szwadron PRO 2D 373 (SKE 2DC 35 kW, 2 x z. mieszający termostatyczny, pompy DN20 Grundfos) | 3999 | 5904378087579 | 20.65 | 160 | 550 | 415 | 21.5 | 250 | 500 | 640 | 25.30.12.0 | 8404 10 00
835384 | Szwadron PRO 2D 384 (SKE 2DC 35 kW, z. mieszający termost., z. obrotowy z siłownikiem, pompy DN20 Grundfos) | 4299 | 5904378087586 | 20.45 | 160 | 550 | 415 | 21.3 | 250 | 500 | 640 | 25.30.12.0 | 8404 10 00
835460 | Szwadron PRO 2D 460 (SKE 2DC 35 kW, UNI, z. obrotowy z siłownikiem, pompy DN20 LFP) | 3899 | 5904378081751 | 20.65 | 160 | 550 | 415 | 21.5 | 250 | 500 | 640 | 25.30.12.0 | 8404 10 00
835464 | Szwadron PRO 2D 464 (SKE 2DC 35 kW, 2 x z. obrotowy z siłownikiem, pompy DN20 LFP) | 4399 | 5904378081768 | 21.45 | 160 | 550 | 415 | 22.3 | 250 | 500 | 640 | 25.30.12.0 | 8404 10 00
835480 | Szwadron PRO 2D 480 (SKE 2DC 35 kW, UNI, z. obrotowy z siłownikiem, pompy DN20 Grundfos) | 4049 | 5904378087593 | 20.65 | 160 | 550 | 415 | 21.5 | 250 | 500 | 640 | 25.30.12.0 | 8404 10 00
835484 | Szwadron PRO 2D 484 (SKE 2DC 35 kW, 2 x z. obrotowy z siłownikiem, pompy DN20 Grundfos) | 4549 | 5904378087609 | 21.45 | 160 | 550 | 415 | 22.3 | 250 | 500 | 640 | 25.30.12.0 | 8404 10 00
838000 | Szwadron PRO 3D 8000 (SKE 3DC 35 kW, 3 x UNI, pompy DN20 LFP) | 4749 | 5904378081775 | 26.15 | 160 | 550 | 565 | 27.45 | 260 | 650 | 640 | 25.30.12.0 | 8404 10 00
838003 | Szwadron PRO 3D 8003 (SKE 3DC 35 kW, 2 x UNI, z. mieszający termostatyczny, pompy DN20 LFP) | 5049 | 5904378081782 | 26.15 | 160 | 550 | 565 | 27.45 | 260 | 650 | 640 | 25.30.12.0 | 8404 10 00
838004 | Szwadron PRO 3D 8004 (SKE 3DC 35 kW, 2 x UNI, z. obrotowy z siłownikiem, pompy DN20 LFP) | 5249 | 5904378081799 | 26.75 | 160 | 550 | 565 | 28.05 | 260 | 650 | 640 | 25.30.12.0 | 8404 10 00
838033 | Szwadron PRO 3D 8033 (SKE 3DC 35 kW, UNI, 2 x z. mieszający termostatyczny, pompy DN20 LFP) | 5349 | 5904378081881 | 26.15 | 160 | 550 | 565 | 27.45 | 260 | 650 | 640 | 25.30.12.0 | 8404 10 00
838043 | Szwadron PRO 3D 8043 (SKE 3DC 35 kW, UNI, z. obrotowy z sił, z. miesz. termost., pompy DN20 LFP) | 5549 | 5904378081898 | 26.75 | 160 | 550 | 565 | 28.05 | 260 | 650 | 640 | 25.30.12.0 | 8404 10 00
838044 | Szwadron PRO 3D 8044 (SKE 3DC 35 kW, UNI, 2 x z. obrotowy z siłownikiem, pompy DN20 LFP) | 5849 | 5904378081904 | 27.35 | 160 | 550 | 565 | 28.65 | 260 | 650 | 640 | 25.30.12.0 | 8404 10 00
838333 | Szwadron PRO 3D 8333 (SKE 3DC 35 kW, 3 x z. mieszający termostatyczny, pompy DN20 LFP) | 5649 | 5904378081911 | 26.15 | 160 | 550 | 565 | 27.45 | 260 | 650 | 640 | 25.30.12.0 | 8404 10 00
838433 | Szwadron PRO 3D 8433 (SKE 3DC 35 kW, z. obrotowy z sił, 2 x z. miesz. termost., pompy DN20 LFP) | 5949 | 5904378081928 | 26.75 | 160 | 550 | 565 | 28.05 | 260 | 650 | 640 | 25.30.12.0 | 8404 10 00
838443 | Szwadron PRO 3D 8443 (SKE 3DC 35 kW, 2 x z. obrotowy z sił, z. miesz. termost., pompy DN20 LFP) | 6149 | 5904378081935 | 27.35 | 160 | 550 | 565 | 28.65 | 260 | 650 | 640 | 25.30.12.0 | 8404 10 00
838444 | Szwadron PRO 3D 8444 (SKE 3DC 35 kW, 3 x z. obrotowy z siłownikiem, pompy DN20 LFP) | 6449 | 5904378081942 | 27.95 | 160 | 550 | 565 | 29.25 | 260 | 650 | 640 | 25.30.12.0 | 8404 10 00
839000 | Szwadron PRO 3D 9000 (SKE 3DC 35 kW, 3 x UNI, pompy DN20 Grundfos) | 4999 | 5904378089337 | 26.15 | 160 | 550 | 565 | 27.45 | 260 | 650 | 640 | 25.30.12.0 | 8404 10 00
839003 | Szwadron PRO 3D 9003 (SKE 3DC 35 kW, 2 x UNI, z. mieszający termostatyczny, pompy DN20 Grundfos) | 5299 | 5904378089344 | 26.15 | 160 | 550 | 565 | 27.45 | 260 | 650 | 640 | 25.30.12.0 | 8404 10 00
839004 | Szwadron PRO 3D 9004 (SKE 3DC 35 kW, 2 x UNI, z. obrotowy z siłownikiem, pompy DN20 Grundfos) | 5499 | 5904378089283 | 26.75 | 160 | 550 | 565 | 28.05 | 260 | 650 | 640 | 25.30.12.0 | 8404 10 00
839033 | Szwadron PRO 3D 9033 (SKE 3DC 35 kW, UNI, 2 x z. mieszający termostatyczny, pompy DN20 Grundfos) | 5599 | 5904378089306 | 26.15 | 160 | 550 | 565 | 27.45 | 260 | 650 | 640 | 25.30.12.0 | 8404 10 00
839043 | Szwadron PRO 3D 9043 (SKE 3DC 35 kW, UNI, z. obrotowy z sił, z. miesz. termost., pompy DN20 Grundfos) | 5799 | 5904378089320 | 26.75 | 160 | 550 | 565 | 28.05 | 260 | 650 | 640 | 25.30.12.0 | 8404 10 00
839044 | Szwadron PRO 3D 9044 (SKE 3DC 35 kW, UNI, 2 x z. obrotowy z siłownikiem, pompy DN20 Grundfos) | 6099 | 5904378089252 | 27.38 | 160 | 550 | 565 | 28.68 | 260 | 650 | 640 | 25.30.12.0 | 8404 10 00
839333 | Szwadron PRO 3D 9333 (SKE 3DC 35 kW, 3 x z. mieszający termostatyczny, pompy DN20 Grundfos) | 5899 | 5904378089290 | 26.15 | 160 | 550 | 565 | 27.45 | 260 | 650 | 640 | 25.30.12.0 | 8404 10 00
839433 | Szwadron PRO 3D 9433 (SKE 3DC 35 kW, z. obrotowy z sił, 2 x z. miesz. termost., pompy DN20 Grundfos) | 6199 | 5904378089313 | 26.75 | 160 | 550 | 565 | 28.05 | 260 | 650 | 640 | 25.30.12.0 | 8404 10 00
839443 | Szwadron PRO 3D 9443 (SKE 3DC 35 kW, 2 x z. obrotowy z sił, z. miesz. termost., pompy DN20 Grundfos) | 6399 | 5904378089276 | 27.35 | 160 | 550 | 565 | 28.65 | 260 | 650 | 640 | 25.30.12.0 | 8404 10 00
839444 | Szwadron PRO 3D 9444 (SKE 3DC 35 kW, 3 x z. obrotowy z siłownikiem, pompy DN20 Grundfos) | 6699 | 5904378089269 | 27.98 | 160 | 550 | 565 | 29.28 | 260 | 650 | 640 | 25.30.12.0 | 8404 10 00
840000 | Brygada 2D+ 000 (KRE 2D+, 2 x grupa UNI) | 1929 | 5904378088446 | 12.3 | 160 | 565 | 750 | 14.1 | 220 | 550 | 760 | 25.30.12.0 | 8404 10 00
840050 | Brygada 2D+ 050 (KRE 2D+. 2 x grupa UNI, pompy DN25 LFP) | 2879 | 5904378088729 | 16.5 | 160 | 565 | 750 | 18.3 | 220 | 550 | 760 | 25.30.12.0 | 8404 10 00
840070 | Brygada 2D+ 070 (KRE 2D+. 2 x grupa UNI, pompy DN25 Grundfos) | 3029 | 5904378088453 | 16.5 | 160 | 565 | 750 | 18.3 | 220 | 550 | 760 | 25.30.12.0 | 8404 10 00
840300 | Brygada 2D+ 300 (KRE 2D+, UNI, VTA322) | 2379 | 5904378088484 | 13.5 | 160 | 565 | 750 | 15.3 | 220 | 550 | 760 | 25.30.12.0 | 8404 10 00
840303 | Brygada 2D+ 303 (KRE 2D+, 2 x VTA322) | 2829 | 5905600751732 | 14.7 | 160 | 565 | 750 | 16.5 | 220 | 550 | 760 | 25.30.12.0 | 8404 10 00
840304 | Brygada 2D+ 304 (KRE 2D+, VTA322, VRG432) | 2879 | 5905600751794 | 14.7 | 160 | 565 | 750 | 16.5 | 220 | 550 | 760 | 25.30.12.0 | 8404 10 00
840305 | Brygada 2D+ 305 (KRE 2D+, VTA322, VTA372) | 2929 | 5905600751763 | 14.7 | 160 | 565 | 750 | 16.5 | 220 | 550 | 760 | 25.30.12.0 | 8404 10 00
840314 | Brygada 2D+ 314 (KRE 2D+, VTA322, VRG432, siłownik ARA) | 3279 | 5904378088545 | 15 | 160 | 565 | 750 | 16.8 | 220 | 550 | 760 | 25.30.12.0 | 8404 10 00
840350 | Brygada 2D+ 350 (KRE 2D+, UNI, VTA322, pompy DN25 LFP) | 3329 | 5904378088743 | 17.6 | 160 | 565 | 750 | 19.4 | 220 | 550 | 760 | 25.30.12.0 | 8404 10 00
840353 | Brygada 2D+ 353 (KRE 2D+, 2 x VTA322, pompy DN25 LFP) | 3779 | 5905600751749 | 18.7 | 160 | 565 | 750 | 20.5 | 220 | 550 | 760 | 25.30.12.0 | 8404 10 00
840354 | Brygada 2D+ 354 (KRE 2D+, VTA322, VRG432, pompy DN25 LFP) | 3829 | 5905600751800 | 18.7 | 160 | 565 | 750 | 20.5 | 220 | 550 | 760 | 25.30.12.0 | 8404 10 00
840355 | Brygada 2D+ 355 (KRE 2D+, VTA322, VTA372, pompy DN25 LFP) | 3879 | 5905600751770 | 18.7 | 160 | 565 | 750 | 20.5 | 220 | 550 | 760 | 25.30.12.0 | 8404 10 00
840364 | Brygada 2D+ 364 (KRE 2D+, VTA322, VRG432, pompy DN25 LFP, siłownik ARA) | 4229 | 5904378088774 | 18.9 | 160 | 565 | 750 | 20.7 | 220 | 550 | 760 | 25.30.12.0 | 8404 10 00
840370 | Brygada 2D+ 370 (KRE 2D+, UNI, VTA322, pompy DN25 Grundfos) | 3479 | 5904378088491 | 18.7 | 160 | 565 | 750 | 20.5 | 220 | 550 | 760 | 25.30.12.0 | 8404 10 00
840373 | Brygada 2D+ 373 (KRE 2D+, 2 x VTA322, pompy DN25 Grundfos) | 3929 | 5905600751756 | 18.7 | 160 | 565 | 750 | 20.5 | 220 | 550 | 760 | 25.30.12.0 | 8404 10 00
840374 | Brygada 2D+ 374 (KRE 2D+, VTA322, VRG432, pompy DN25 Grundfos) | 3979 | 5905600751817 | 18.7 | 160 | 565 | 750 | 20.5 | 220 | 550 | 760 | 25.30.12.0 | 8404 10 00
840375 | Brygada 2D+ 375 (KRE 2D+, VTA322, VTA372, pompy DN25 Grundfos) | 4029 | 5905600751787 | 18.7 | 160 | 565 | 750 | 20.5 | 220 | 550 | 760 | 25.30.12.0 | 8404 10 00
840384 | Brygada 2D+ 384 (KRE 2D+, VTA322, VRG432, pompy DN25 Grundfos, siłownik ARA) | 4379 | 5904378088552 | 18.9 | 160 | 565 | 750 | 20.7 | 220 | 550 | 760 | 25.30.12.0 | 8404 10 00
840400 | Brygada 2D+ 400 (KRE 2D+, UNI, VRG432) | 2429 | 5905600751701 | 13.5 | 160 | 565 | 750 | 15.3 | 220 | 550 | 760 | 25.30.12.0 | 8404 10 00
840404 | Brygada 2D+ 404 (KRE 2D+, 2 x VRG432) | 2929 | 5905600751855 | 14.7 | 160 | 565 | 750 | 16.5 | 220 | 550 | 760 | 25.30.12.0 | 8404 10 00
840410 | Brygada 2D+ 410 (KRE 2D+, UNI, VRG432, siłownik ARA) | 2779 | 5904378088460 | 13.8 | 160 | 565 | 750 | 15.6 | 220 | 550 | 760 | 25.30.12.0 | 8404 10 00
840414 | Brygada 2D+ 414 (KRE 2D+, 2 x VRG432, siłownik ARA) | 3629 | 5904378088583 | 15.3 | 160 | 565 | 750 | 17.1 | 220 | 550 | 760 | 25.30.12.0 | 8404 10 00
840450 | Brygada 2D+ 450 (KRE 2D+, UNI, VRG432, pompy DN25 LFP) | 3379 | 5905600751718 | 17.6 | 160 | 565 | 750 | 19.4 | 220 | 550 | 760 | 25.30.12.0 | 8404 10 00
840454 | Brygada 2D+ 454 (KRE 2D+, 2 x VRG432, pompy DN25 LFP) | 3879 | 5905600751862 | 18.7 | 160 | 565 | 750 | 20.5 | 220 | 550 | 760 | 25.30.12.0 | 8404 10 00
840460 | Brygada 2D+ 460 (KRE 2D+, UNI, VRG432, pompy DN25 LFP, siłownik ARA) | 3729 | 5904378088736 | 17.8 | 160 | 565 | 750 | 19.6 | 220 | 550 | 760 | 25.30.12.0 | 8404 10 00
840464 | Brygada 2D+ 464 (KRE 2D+, 2 x VRG432, pompy DN25 LFP, siłownik ARA) | 4579 | 5904378088798 | 19.1 | 160 | 565 | 750 | 20.9 | 220 | 550 | 760 | 25.30.12.0 | 8404 10 00
840470 | Brygada 2D+ 470 (KRE 2D+, UNI, VRG432, pompy DN25 Grundfos) | 3529 | 5905600751725 | 18.7 | 160 | 565 | 750 | 20.5 | 220 | 550 | 760 | 25.30.12.0 | 8404 10 00
840474 | Brygada 2D+ 474 (KRE 2D+, 2 x VRG432, pompy DN25 Grundfos) | 4029 | 5905600751879 | 18.7 | 160 | 565 | 750 | 20.5 | 220 | 550 | 760 | 25.30.12.0 | 8404 10 00
840480 | Brygada 2D+ 480 (KRE 2D+, UNI, VRG432, pompy DN25 Grundfos, siłownik ARA) | 3879 | 5904378088477 | 18.9 | 160 | 565 | 750 | 20.7 | 220 | 550 | 760 | 25.30.12.0 | 8404 10 00
840484 | Brygada 2D+ 484 (KRE 2D+, 2 x VRG432, pompy DN25 Grundfos, siłownik ARA) | 4729 | 5904378088590 | 19.1 | 160 | 565 | 750 | 20.9 | 220 | 550 | 760 | 25.30.12.0 | 8404 10 00
840500 | Brygada 2D+ 500 (KRE 2D+, UNI, VTA372) | 2479 | 5904378088507 | 13.5 | 160 | 565 | 750 | 15.3 | 220 | 550 | 760 | 25.30.12.0 | 8404 10 00
840504 | Brygada 2D+ 504 (KRE 2D+, VTA372, VRG432) | 2979 | 5905600751824 | 14.7 | 160 | 565 | 750 | 16.5 | 220 | 550 | 760 | 25.30.12.0 | 8404 10 00
840505 | Brygada 2D+ 505 (KRE 2D+, 2 x VTA372) | 3079 | 5904378088521 | 14.7 | 160 | 565 | 750 | 16.5 | 220 | 550 | 760 | 25.30.12.0 | 8404 10 00
840514 | Brygada 2D+ 514 (KRE 2D+, VTA372, VRG432, siłownik ARA) | 3379 | 5904378088569 | 15 | 160 | 565 | 750 | 16.8 | 220 | 550 | 760 | 25.30.12.0 | 8404 10 00
840550 | Brygada 2D+ 550 (KRE 2D+, UNI, VTA372, pompy DN25 LFP) | 3429 | 5904378088750 | 17.6 | 160 | 565 | 750 | 19.4 | 220 | 550 | 760 | 25.30.12.0 | 8404 10 00
840554 | Brygada 2D+ 554 (KRE 2D+, VTA372, VRG432, pompy DN25 LFP) | 3929 | 5905600751831 | 18.7 | 160 | 565 | 750 | 20.5 | 220 | 550 | 760 | 25.30.12.0 | 8404 10 00
840555 | Brygada 2D+ 555 (KRE 2D+, 2 x VTA372, pompy DN25 LFP) | 4029 | 5904378088767 | 18.7 | 160 | 565 | 750 | 20.5 | 220 | 550 | 760 | 25.30.12.0 | 8404 10 00
840564 | Brygada 2D+ 564 (KRE 2D+, VTA372, VRG432, pompy DN25 LFP, siłownik ARA) | 4329 | 5904378088781 | 18.9 | 160 | 565 | 750 | 20.7 | 220 | 550 | 760 | 25.30.12.0 | 8404 10 00
840570 | Brygada 2D+ 570 (KRE 2D+, UNI, VTA372, pompy DN25 Grundfos) | 3579 | 5904378088514 | 18.7 | 160 | 565 | 750 | 20.5 | 220 | 550 | 760 | 25.30.12.0 | 8404 10 00
840574 | Brygada 2D+ 574 (KRE 2D+, VTA372, VRG432, pompy DN25 Grundfos) | 4079 | 5905600751848 | 18.7 | 160 | 565 | 750 | 20.5 | 220 | 550 | 760 | 25.30.12.0 | 8404 10 00
840575 | Brygada 2D+ 575 (KRE 2D+, 2 x VTA372, pompy DN25 Grundfos) | 4179 | 5904378088538 | 18.7 | 160 | 565 | 750 | 20.5 | 220 | 550 | 760 | 25.30.12.0 | 8404 10 00
840584 | Brygada 2D+ 584 (KRE 2D+, VTA372, VRG432, pompy DN25 Grundfos, siłownik ARA) | 4479 | 5904378088576 | 18.9 | 160 | 565 | 750 | 20.7 | 220 | 550 | 760 | 25.30.12.0 | 8404 10 00
847000 | Brygada 3D+ 7000 (KRE 2D+, 3 x grupa UNI) | 2649 | 5904378089719 | 15.6 | 200 | 750 | 750 | 18.15 | 275 | 600 | 845 | 25.30.12.0 | 8404 10 00
847003 | Brygada 3D+ 7003 (KRE 2D+, 2xUNI, VTA322) | 3099 | 5904378089726 | 16.8 | 200 | 750 | 750 | 19.35 | 275 | 600 | 845 | 25.30.12.0 | 8404 10 00
847004 | Brygada 3D+ 7004 (KRE 2D+, 2xUNI, VRG432, siłownik ARA) | 3499 | 5904378089733 | 17.1 | 200 | 750 | 750 | 19.65 | 275 | 600 | 845 | 25.30.12.0 | 8404 10 00
847005 | Brygada 3D+ 7005 (KRE 2D+, 2xUNI, VTA372) | 3199 | 5904378089740 | 17.6 | 200 | 750 | 750 | 20.15 | 275 | 600 | 845 | 25.30.12.0 | 8404 10 00
847033 | Brygada 3D+ 7033 (KRE 2D+, UNI, 2xVTA322) | 3549 | 5904378089757 | 18 | 200 | 750 | 750 | 20.55 | 275 | 600 | 845 | 25.30.12.0 | 8404 10 00
847034 | Brygada 3D+ 7034 (KRE 2D+, UNI, VTA322, VRG432, siłownik ARA) | 3949 | 5904378081966 | 18.3 | 200 | 750 | 750 | 20.85 | 275 | 600 | 845 | 25.30.12.0 | 8404 10 00
847044 | Brygada 3D+ 7044 (KRE 2D+, UNI, 2xVRG432, siłownik ARA) | 4349 | 5904378089764 | 18.6 | 200 | 750 | 750 | 21.15 | 275 | 600 | 845 | 25.30.12.0 | 8404 10 00
847054 | Brygada 3D+ 7054 (KRE 2D+, UNI, VTA372, VRG432, siłownik ARA) | 4099 | 5904378081973 | 19.1 | 200 | 750 | 750 | 21.65 | 275 | 600 | 845 | 25.30.12.0 | 8404 10 00
847055 | Brygada 3D+ 7055 (KRE 2D+, UNI, 2xVTA372) | 3799 | 5904378089771 | 18.8 | 200 | 750 | 750 | 21.35 | 275 | 600 | 845 | 25.30.12.0 | 8404 10 00
847333 | Brygada 3D+ 7333 (KRE 2D+, 3 x VTA322) | 3999 | 5904378081980 | 19.2 | 200 | 750 | 750 | 21.75 | 275 | 600 | 845 | 25.30.12.0 | 8404 10 00
847334 | Brygada 3D+ 7334 (KRE 2D+, 2x VTA322, VRG432, siłownik ARA) | 4399 | 5905600752128 | 19.5 | 200 | 750 | 750 | 22.05 | 275 | 600 | 845 | 25.30.12.0 | 8404 10 00
847344 | Brygada 3D+ 7344 (KRE 2D+, VTA322, 2xVRG432, siłownik ARA) | 4799 | 5905600752135 | 19.8 | 200 | 750 | 750 | 22.35 | 275 | 600 | 845 | 25.30.12.0 | 8404 10 00
847444 | Brygada 3D+ 7444 (KRE 2D+, 3 x VRG432, siłownik ARA) | 5249 | 5904378089788 | 20.1 | 200 | 750 | 750 | 22.65 | 275 | 600 | 845 | 25.30.12.0 | 8404 10 00
847544 | Brygada 3D+ 7544 (KRE 2D+, VTA372, 2xVRG432, siłownik ARA) | 4949 | 5905600752142 | 20.6 | 200 | 750 | 750 | 23.15 | 275 | 600 | 845 | 25.30.12.0 | 8404 10 00
847554 | Brygada 3D+ 7554 (KRE 2D+, 2x VTA372, VRG432, siłownik ARA) | 4649 | 5905600752210 | 20.3 | 200 | 750 | 750 | 22.85 | 275 | 600 | 845 | 25.30.12.0 | 8404 10 00
847555 | Brygada 3D+ 7555 (KRE 2D+, 3 x VTA372) | 4399 | 5904378089795 | 20 | 200 | 750 | 750 | 22.55 | 275 | 600 | 845 | 25.30.12.0 | 8404 10 00
848000 | Brygada 3D+ 8000 (KRE 2D+, 3 x grupa UNI, pompy DN25 LFP) | 4099 | 5904378089801 | 22.7 | 200 | 750 | 750 | 25.25 | 275 | 600 | 845 | 25.30.12.0 | 8404 10 00
848003 | Brygada 3D+ 8003 (KRE 2D+, 2xUNI, VTA322, pompy DN25 LFP) | 4549 | 5904378089818 | 23.8 | 200 | 750 | 750 | 26.35 | 275 | 600 | 845 | 25.30.12.0 | 8404 10 00
848004 | Brygada 3D+ 8004 (KRE 2D+, 2xUNI, VRG432, pompy DN25 LFP, siłownik ARA) | 4949 | 5904378089825 | 24 | 200 | 750 | 750 | 26.55 | 275 | 600 | 845 | 25.30.12.0 | 8404 10 00
848005 | Brygada 3D+ 8005 (KRE 2D+, 2xUNI, VTA372, pompy DN25 LFP) | 4649 | 5904378089832 | 23.8 | 200 | 750 | 750 | 26.35 | 275 | 600 | 845 | 25.30.12.0 | 8404 10 00
848033 | Brygada 3D+ 8033 (KRE 2D+, UNI, 2xVTA322, pompy DN25 LFP) | 4999 | 5904378089849 | 24.9 | 200 | 750 | 750 | 27.45 | 275 | 600 | 845 | 25.30.12.0 | 8404 10 00
848034 | Brygada 3D+ 8034 (KRE 2D+, UNI, VTA322, VRG432, pompy DN25 LFP, siłownik ARA) | 5399 | 5904378081997 | 25.1 | 200 | 750 | 750 | 27.65 | 275 | 600 | 845 | 25.30.12.0 | 8404 10 00
848044 | Brygada 3D+ 8044 (KRE 2D+, UNI, 2xVRG432, pompy DN25 LFP, siłownik ARA) | 5799 | 5904378089856 | 25.3 | 200 | 750 | 750 | 27.85 | 275 | 600 | 845 | 25.30.12.0 | 8404 10 00
848054 | Brygada 3D+ 8054 (KRE 2D+, UNI, VTA372, VRG432, pompy DN25 LFP, siłownik ARA) | 5549 | 5904378082000 | 25.1 | 200 | 750 | 750 | 27.65 | 275 | 600 | 845 | 25.30.12.0 | 8404 10 00
848055 | Brygada 3D+ 8055 (KRE 2D+, UNI, 2xVTA372, pompy DN25 LFP) | 5249 | 5904378089863 | 24.9 | 200 | 750 | 750 | 27.45 | 275 | 600 | 845 | 25.30.12.0 | 8404 10 00
848333 | Brygada 3D+ 8333 (KRE 2D+, 3 x VTA322, pompy DN25 LFP) | 5449 | 5904378082017 | 26 | 200 | 750 | 750 | 28.55 | 275 | 600 | 845 | 25.30.12.0 | 8404 10 00
848334 | Brygada 3D+ 8334 (KRE 2D+, 2x VTA322, VRG432, siłownik ARA, pompy DN25 LFP) | 5849 | 5905600752340 | 26.2 | 200 | 750 | 750 | 28.75 | 275 | 600 | 845 | 25.30.12.0 | 8404 10 00
848344 | Brygada 3D+ 8344 (KRE 2D+, VTA322, 2xVRG432, siłownik ARA, pompy DN25 LFP) | 6249 | 5905600752357 | 26.4 | 200 | 750 | 750 | 28.95 | 275 | 600 | 845 | 25.30.12.0 | 8404 10 00
848444 | Brygada 3D+ 8444 (KRE 2D+, 3 x VRG432, pompy DN25 LFP, siłownik ARA) | 6699 | 5904378089870 | 26.6 | 200 | 750 | 750 | 29.15 | 275 | 600 | 845 | 25.30.12.0 | 8404 10 00
848544 | Brygada 3D+ 8544 (KRE 2D+, VTA372, 2xVRG432, siłownik ARA, pompy DN25 LFP) | 6399 | 5905600752364 | 26.4 | 200 | 750 | 750 | 28.95 | 275 | 600 | 845 | 25.30.12.0 | 8404 10 00
848554 | Brygada 3D+ 8554 (KRE 2D+, 2x VTA372, VRG432, siłownik ARA, pompy DN25 LFP) | 6099 | 5905600752371 | 26.2 | 200 | 750 | 750 | 28.75 | 275 | 600 | 845 | 25.30.12.0 | 8404 10 00
848555 | Brygada 3D+ 8555 (KRE 2D+, 3 x VTA372, pompy DN25 LFP) | 5849 | 5904378089887 | 26 | 200 | 750 | 750 | 28.55 | 275 | 600 | 845 | 25.30.12.0 | 8404 10 00
849000 | Brygada 3D+ 9000 (KRE 2D+, 3 x grupa UNI, pompy DN25 Grundfos) | 4349 | 5904378089894 | 22.7 | 200 | 750 | 750 | 25.25 | 275 | 600 | 845 | 25.30.12.0 | 8404 10 00
849003 | Brygada 3D+ 9003 (KRE 2D+, 2xUNI, VTA322, pompy DN25 Grundfos) | 4799 | 5904378089900 | 23.8 | 200 | 750 | 750 | 26.35 | 275 | 600 | 845 | 25.30.12.0 | 8404 10 00
849004 | Brygada 3D+ 9004 (KRE 2D+, 2xUNI, VRG432, pompy DN25 Grundfos, siłownik ARA) | 5199 | 5904378089917 | 24 | 200 | 750 | 750 | 26.55 | 275 | 600 | 845 | 25.30.12.0 | 8404 10 00
849005 | Brygada 3D+ 9005 (KRE 2D+, 2xUNI, VTA372, pompy DN25 Grundfos) | 4899 | 5904378089924 | 23.8 | 200 | 750 | 750 | 26.35 | 275 | 600 | 845 | 25.30.12.0 | 8404 10 00
849033 | Brygada 3D+ 9033 (KRE 2D+, UNI, 2xVTA322, pompy DN25 Grundfos) | 5249 | 5904378089931 | 24.9 | 200 | 750 | 750 | 27.45 | 275 | 600 | 845 | 25.30.12.0 | 8404 10 00
849034 | Brygada 3D+ 9034 (KRE 2D+, UNI, VTA322, VRG432, pompy DN25 Grundfos, siłownik ARA) | 5649 | 5904378082437 | 25.1 | 200 | 750 | 750 | 27.65 | 275 | 600 | 845 | 25.30.12.0 | 8404 10 00
849044 | Brygada 3D+ 9044 (KRE 2D+, UNI, 2xVRG432, pompy DN25 Grundfos, siłownik ARA) | 6049 | 5904378089948 | 25.3 | 200 | 750 | 750 | 27.85 | 275 | 600 | 845 | 25.30.12.0 | 8404 10 00
849054 | Brygada 3D+ 9054 (KRE 2D+, UNI, VTA372, VRG432, pompy DN25 Grundfos, siłownik ARA) | 5799 | 5904378082444 | 25.1 | 200 | 750 | 750 | 27.65 | 275 | 600 | 845 | 25.30.12.0 | 8404 10 00
849055 | Brygada 3D+ 9055 (KRE 2D+, UNI, 2xVTA372, pompy DN25 Grundfos) | 5499 | 5904378089955 | 24.9 | 200 | 750 | 750 | 27.45 | 275 | 600 | 845 | 25.30.12.0 | 8404 10 00
849333 | Brygada 3D+ 9333 (KRE 2D+, 3 x VTA322, pompy DN25 Grundfos) | 5699 | 5904378082451 | 26 | 200 | 750 | 750 | 28.55 | 275 | 600 | 845 | 25.30.12.0 | 8404 10 00
849334 | Brygada 3D+ 9334 (KRE 2D+, 2x VTA322, VRG432, siłownik ARA, pompy DN25 Grundfos) | 6099 | 5905600752388 | 26.2 | 200 | 750 | 750 | 28.75 | 275 | 600 | 845 | 25.30.12.0 | 8404 10 00
849344 | Brygada 3D+ 9344 (KRE 2D+, VTA322, 2xVRG432, siłownik ARA, pompy DN25 Grundfos) | 6499 | 5905600752395 | 26.4 | 200 | 750 | 750 | 28.95 | 275 | 600 | 845 | 25.30.12.0 | 8404 10 00
849444 | Brygada 3D+ 9444 (KRE 2D+, 3 x VRG432, pompy DN25 Grundfos, siłownik ARA) | 6949 | 5904378089962 | 26.6 | 200 | 750 | 750 | 29.15 | 275 | 600 | 845 | 25.30.12.0 | 8404 10 00
849544 | Brygada 3D+ 9544 (KRE 2D+, VTA372, 2xVRG432, siłownik ARA, pompy DN25 Grundfos) | 6649 | 5905600752401 | 26.4 | 200 | 750 | 750 | 28.95 | 275 | 600 | 845 | 25.30.12.0 | 8404 10 00
849554 | Brygada 3D+ 9554 (KRE 2D+, 2x VTA372, VRG432, siłownik ARA, pompy DN25 Grundfos) | 6349 | 5905600752418 | 26.2 | 200 | 750 | 750 | 28.75 | 275 | 600 | 845 | 25.30.12.0 | 8404 10 00
849555 | Brygada 3D+ 9555 (KRE 2D+, 3 x VTA372, pompy DN25 Grundfos) | 6099 | 5904378089979 | 26 | 200 | 750 | 750 | 28.55 | 275 | 600 | 845 | 25.30.12.0 | 8404 10 00
855000 | Kompania 2D+ 000 (SKE 2DC+ 55kW, 2 x grupa UNI) | 1929 | 5904378087616 | 12.95 | 160 | 565 | 750 | 14.75 | 220 | 550 | 760 | 25.30.12.0 | 8404 10 00
855050 | Kompania 2D+ 050 (SKE 2DC+ 55kW. 2 x grupa UNI, pompy DN25 LFP) | 2879 | 5904378088804 | 17.15 | 160 | 565 | 750 | 18.95 | 220 | 550 | 760 | 25.30.12.0 | 8404 10 00
855070 | Kompania 2D+ 070 (SKE 2DC+ 55kW. 2 x grupa UNI, pompy DN25 Grundfos) | 3029 | 5904378087623 | 17.15 | 160 | 565 | 750 | 18.95 | 220 | 550 | 760 | 25.30.12.0 | 8404 10 00
855300 | Kompania 2D+ 300 (SKE 2DC+ 55kW, UNI, VTA322) | 2379 | 5904378087678 | 14.15 | 160 | 565 | 750 | 15.95 | 220 | 550 | 760 | 25.30.12.0 | 8404 10 00
855303 | Kompania 2D+ 303 (SKE 2DC+ 55kW, 2 x VTA322) | 2829 | 5904378087715 | 15.35 | 160 | 565 | 750 | 17.15 | 220 | 550 | 760 | 25.30.12.0 | 8404 10 00
855304 | Kompania 2D+ 304 (SKE 2DC+ 55kW, VTA322, VRG432) | 2879 | 5904378087777 | 15.35 | 160 | 565 | 750 | 17.15 | 220 | 550 | 760 | 25.30.12.0 | 8404 10 00
855305 | Kompania 2D+ 305 (SKE 2DC+ 55kW, VTA322, VTA372) | 2929 | 5904378087739 | 15.35 | 160 | 565 | 750 | 17.15 | 220 | 550 | 760 | 25.30.12.0 | 8404 10 00
855314 | Kompania 2D+ 314 (SKE 2DC+ 55kW, VTA322, VRG432, siłownik ARA) | 3279 | 5904378087791 | 15.65 | 160 | 565 | 750 | 17.45 | 220 | 550 | 760 | 25.30.12.0 | 8404 10 00
855350 | Kompania 2D+ 350 (SKE 2DC+ 55kW, UNI, VTA322, pompy DN25 LFP) | 3329 | 5904378088835 | 18.25 | 160 | 565 | 750 | 20.05 | 220 | 550 | 760 | 25.30.12.0 | 8404 10 00
855353 | Kompania 2D+ 353 (SKE 2DC+ 55kW, 2 x VTA322, pompy DN25 LFP) | 3779 | 5904378088859 | 19.35 | 160 | 565 | 750 | 21.15 | 220 | 550 | 760 | 25.30.12.0 | 8404 10 00
855354 | Kompania 2D+ 354 (SKE 2DC+ 55kW, VTA322, VRG432, pompy DN25 LFP) | 3829 | 5904378088880 | 19.35 | 160 | 565 | 750 | 21.15 | 220 | 550 | 760 | 25.30.12.0 | 8404 10 00
855355 | Kompania 2D+ 355 (SKE 2DC+ 55kW, VTA322, VTA372, pompy DN25 LFP) | 3879 | 5904378088866 | 19.35 | 160 | 565 | 750 | 21.15 | 220 | 550 | 760 | 25.30.12.0 | 8404 10 00
855364 | Kompania 2D+ 364 (SKE 2DC+ 55kW, VTA322, VRG432, pompy DN25 LFP, siłownik ARA) | 4229 | 5904378088897 | 19.55 | 160 | 565 | 750 | 21.35 | 220 | 550 | 760 | 25.30.12.0 | 8404 10 00
855370 | Kompania 2D+ 370 (SKE 2DC+ 55kW, UNI, VTA322, pompy DN25 Grundfos) | 3479 | 5904378087685 | 19.35 | 160 | 565 | 750 | 21.15 | 220 | 550 | 760 | 25.30.12.0 | 8404 10 00
855373 | Kompania 2D+ 373 (SKE 2DC+ 55kW, 2 x VTA322, pompy DN25 Grundfos) | 3929 | 5904378087722 | 19.35 | 160 | 565 | 750 | 21.15 | 220 | 550 | 760 | 25.30.12.0 | 8404 10 00
855374 | Kompania 2D+ 374 (SKE 2DC+ 55kW, VTA322, VRG432, pompy DN25 Grundfos) | 3979 | 5904378087784 | 19.35 | 160 | 565 | 750 | 21.15 | 220 | 550 | 760 | 25.30.12.0 | 8404 10 00
855375 | Kompania 2D+ 375 (SKE 2DC+ 55kW, VTA322, VTA372, pompy DN25 Grundfos) | 4029 | 5904378087746 | 19.35 | 160 | 565 | 750 | 21.15 | 220 | 550 | 760 | 25.30.12.0 | 8404 10 00
855384 | Kompania 2D+ 384 (SKE 2DC+ 55kW, VTA322, VRG432, pompy DN25 Grundfos, siłownik ARA) | 4379 | 5904378087807 | 19.55 | 160 | 565 | 750 | 21.35 | 220 | 550 | 760 | 25.30.12.0 | 8404 10 00
855400 | Kompania 2D+ 400 (SKE 2DC+ 55kW, UNI, VRG432) | 2429 | 5904378087630 | 14.15 | 160 | 565 | 750 | 15.95 | 220 | 550 | 760 | 25.30.12.0 | 8404 10 00
855404 | Kompania 2D+ 404 (SKE 2DC+ 55kW, 2 x VRG432) | 2929 | 5904378087852 | 15.35 | 160 | 565 | 750 | 17.15 | 220 | 550 | 760 | 25.30.12.0 | 8404 10 00
855410 | Kompania 2D+ 410 (SKE 2DC+ 55kW, UNI, VRG432, siłownik ARA) | 2779 | 5904378087654 | 14.45 | 160 | 565 | 750 | 16.25 | 220 | 550 | 760 | 25.30.12.0 | 8404 10 00
855414 | Kompania 2D+ 414 (SKE 2DC+ 55kW, 2 x VRG432, siłownik ARA) | 3629 | 5904378087876 | 15.95 | 160 | 565 | 750 | 17.75 | 220 | 550 | 760 | 25.30.12.0 | 8404 10 00
855450 | Kompania 2D+ 450 (SKE 2DC+ 55kW, UNI, VRG432, pompy DN25 LFP) | 3379 | 5904378088811 | 18.25 | 160 | 565 | 750 | 20.05 | 220 | 550 | 760 | 25.30.12.0 | 8404 10 00
855454 | Kompania 2D+ 454 (SKE 2DC+ 55kW, 2 x VRG432, pompy DN25 LFP) | 3879 | 5904378088927 | 19.35 | 160 | 565 | 750 | 21.15 | 220 | 550 | 760 | 25.30.12.0 | 8404 10 00
855460 | Kompania 2D+ 460 (SKE 2DC+ 55kW, UNI, VRG432, pompy DN25 LFP, siłownik ARA) | 3729 | 5904378088828 | 18.45 | 160 | 565 | 750 | 20.25 | 220 | 550 | 760 | 25.30.12.0 | 8404 10 00
855464 | Kompania 2D+ 464 (SKE 2DC+ 55kW, 2 x VRG432, pompy DN25 LFP, siłownik ARA) | 4579 | 5904378088934 | 19.75 | 160 | 565 | 750 | 21.55 | 220 | 550 | 760 | 25.30.12.0 | 8404 10 00
855470 | Kompania 2D+ 470 (SKE 2DC+ 55kW, UNI, VRG432, pompy DN25 Grundfos) | 3529 | 5904378087647 | 19.35 | 160 | 565 | 750 | 21.15 | 220 | 550 | 760 | 25.30.12.0 | 8404 10 00
855474 | Kompania 2D+ 474 (SKE 2DC+ 55kW, 2 x VRG432, pompy DN25 Grundfos) | 4029 | 5904378087869 | 19.35 | 160 | 565 | 750 | 21.15 | 220 | 550 | 760 | 25.30.12.0 | 8404 10 00
855480 | Kompania 2D+ 480 (SKE 2DC+ 55kW, UNI, VRG432, pompy DN25 Grundfos, siłownik ARA) | 3879 | 5904378087661 | 19.55 | 160 | 565 | 750 | 21.35 | 220 | 550 | 760 | 25.30.12.0 | 8404 10 00
855484 | Kompania 2D+ 484 (SKE 2DC+ 55kW, 2 x VRG432, pompy DN25 Grundfos, siłownik ARA) | 4729 | 5904378087883 | 19.75 | 160 | 565 | 750 | 21.55 | 220 | 550 | 760 | 25.30.12.0 | 8404 10 00
855500 | Kompania 2D+ 500 (SKE 2DC+ 55kW, UNI, VTA372) | 2479 | 5904378087692 | 14.15 | 160 | 565 | 750 | 15.95 | 220 | 550 | 760 | 25.30.12.0 | 8404 10 00
855504 | Kompania 2D+ 504 (SKE 2DC+ 55kW, VTA372, VRG432) | 2979 | 5904378087814 | 15.35 | 160 | 565 | 750 | 17.15 | 220 | 550 | 760 | 25.30.12.0 | 8404 10 00
855505 | Kompania 2D+ 505 (SKE 2DC+ 55kW, 2 x VTA372) | 3079 | 5904378087753 | 15.35 | 160 | 565 | 750 | 17.15 | 220 | 550 | 760 | 25.30.12.0 | 8404 10 00
855514 | Kompania 2D+ 514 (SKE 2DC+ 55kW, VTA372, VRG432, siłownik ARA) | 3379 | 5904378087838 | 15.65 | 160 | 565 | 750 | 17.45 | 220 | 550 | 760 | 25.30.12.0 | 8404 10 00
855550 | Kompania 2D+ 550 (SKE 2DC+ 55kW, UNI, VTA372, pompy DN25 LFP) | 3429 | 5904378088842 | 18.25 | 160 | 565 | 750 | 20.05 | 220 | 550 | 760 | 25.30.12.0 | 8404 10 00
855554 | Kompania 2D+ 554 (SKE 2DC+ 55kW, VTA372, VRG432, pompy DN25 LFP) | 3929 | 5904378088903 | 19.35 | 160 | 565 | 750 | 21.15 | 220 | 550 | 760 | 25.30.12.0 | 8404 10 00
855555 | Kompania 2D+ 555 (SKE 2DC+ 55kW, 2 x VTA372, pompy DN25 LFP) | 4029 | 5904378088873 | 19.35 | 160 | 565 | 750 | 21.15 | 220 | 550 | 760 | 25.30.12.0 | 8404 10 00
855564 | Kompania 2D+ 564 (SKE 2DC+ 55kW, VTA372, VRG432, pompy DN25 LFP, siłownik ARA) | 4329 | 5904378088910 | 19.55 | 160 | 565 | 750 | 21.35 | 220 | 550 | 760 | 25.30.12.0 | 8404 10 00
855570 | Kompania 2D+ 570 (SKE 2DC+ 55kW, UNI, VTA372, pompy DN25 Grundfos) | 3579 | 5904378087708 | 19.35 | 160 | 565 | 750 | 21.15 | 220 | 550 | 760 | 25.30.12.0 | 8404 10 00
855574 | Kompania 2D+ 574 (SKE 2DC+ 55kW, VTA372, VRG432, pompy DN25 Grundfos) | 4079 | 5904378087821 | 19.35 | 160 | 565 | 750 | 21.15 | 220 | 550 | 760 | 25.30.12.0 | 8404 10 00
855575 | Kompania 2D+ 575 (SKE 2DC+ 55kW, 2 x VTA372, pompy DN25 Grundfos) | 4179 | 5904378087760 | 19.35 | 160 | 565 | 750 | 21.15 | 220 | 550 | 760 | 25.30.12.0 | 8404 10 00
855584 | Kompania 2D+ 584 (SKE 2DC+ 55kW, VTA372, VRG432, pompy DN25 Grundfos, siłownik ARA) | 4479 | 5904378087845 | 19.55 | 160 | 565 | 750 | 21.35 | 220 | 550 | 760 | 25.30.12.0 | 8404 10 00
857000 | Kompania 3D+ 7000 (SKE 3DC 55kW, 3 x grupa UNI) | 2649 | 5904378089122 | 17.05 | 200 | 750 | 750 | 19.6 | 275 | 600 | 845 | 25.30.12.0 | 8404 10 00
857003 | Kompania 3D+ 7003 (SKE 3DC 55kW, 2xUNI, VTA322) | 3099 | 5904378089184 | 18.25 | 200 | 750 | 750 | 20.8 | 275 | 600 | 845 | 25.30.12.0 | 8404 10 00
857004 | Kompania 3D+ 7004 (SKE 3DC 55kW, 2xUNI, VRG432, siłownik ARA) | 3499 | 5904378089092 | 18.55 | 200 | 750 | 750 | 21.1 | 275 | 600 | 845 | 25.30.12.0 | 8404 10 00
857005 | Kompania 3D+ 7005 (SKE 3DC 55kW, 2xUNI, VTA372) | 3199 | 5904378089177 | 18.25 | 200 | 750 | 750 | 20.8 | 275 | 600 | 845 | 25.30.12.0 | 8404 10 00
857033 | Kompania 3D+ 7033 (SKE 3DC 55kW, UNI, 2xVTA322) | 3549 | 5904378089245 | 19.45 | 200 | 750 | 750 | 22 | 275 | 600 | 845 | 25.30.12.0 | 8404 10 00
857034 | Kompania 3D+ 7034 (SKE 3DC 55kW, UNI, VTA322, VRG432, siłownik ARA) | 3949 | 5904378082468 | 19.75 | 200 | 750 | 750 | 22.3 | 275 | 600 | 845 | 25.30.12.0 | 8404 10 00
857044 | Kompania 3D+ 7044 (SKE 3DC 55kW, UNI, 2xVRG432, siłownik ARA) | 4349 | 5904378089061 | 20.05 | 200 | 750 | 750 | 22.6 | 275 | 600 | 845 | 25.30.12.0 | 8404 10 00
857054 | Kompania 3D+ 7054 (SKE 3DC 55kW, UNI, VTA372, VRG432, siłownik ARA) | 4099 | 5904378082475 | 19.75 | 200 | 750 | 750 | 22.3 | 275 | 600 | 845 | 25.30.12.0 | 8404 10 00
857055 | Kompania 3D+ 7055 (SKE 3DC 55kW, UNI, 2xVTA372) | 3799 | 5904378089238 | 19.45 | 200 | 750 | 750 | 22 | 275 | 600 | 845 | 25.30.12.0 | 8404 10 00
857333 | Kompania 3D+ 7333 (SKE 3DC 55kW, 3 x VTA322) | 3999 | 5904378082482 | 20.65 | 200 | 750 | 750 | 23.2 | 275 | 600 | 845 | 25.30.12.0 | 8404 10 00
857334 | Kompania 3D+ 7334 (SKE 3DC 55kW, 2x VTA322, VRG432, siłownik ARA) | 4399 | 5905600752197 | 20.95 | 200 | 750 | 750 | 23.5 | 275 | 600 | 845 | 25.30.12.0 | 8404 10 00
857344 | Kompania 3D+ 7344 (SKE 3DC 55kW, VTA322, 2xVRG432, siłownik ARA) | 4799 | 5905600752104 | 21.25 | 200 | 750 | 750 | 23.8 | 275 | 600 | 845 | 25.30.12.0 | 8404 10 00
857444 | Kompania 3D+ 7444 (SKE 3DC 55kW, 3 x VRG432, siłownik ARA) | 5249 | 5904378089399 | 21.55 | 200 | 750 | 750 | 24.1 | 275 | 600 | 845 | 25.30.12.0 | 8404 10 00
857544 | Kompania 3D+ 7544 (SKE 3DC 55kW, VTA372, 2xVRG432, siłownik ARA) | 4949 | 5905600752111 | 21.25 | 200 | 750 | 750 | 23.8 | 275 | 600 | 845 | 25.30.12.0 | 8404 10 00
857554 | Kompania 3D+ 7554 (SKE 3DC 55kW, 2x VTA372, VRG432, siłownik ARA) | 4649 | 5905600752203 | 20.95 | 200 | 750 | 750 | 23.5 | 275 | 600 | 845 | 25.30.12.0 | 8404 10 00
857555 | Kompania 3D+ 7555 (SKE 3DC 55kW, 3 x VTA372) | 4399 | 5904378089405 | 20.65 | 200 | 750 | 750 | 23.2 | 275 | 600 | 845 | 25.30.12.0 | 8404 10 00
858000 | Kompania 3D+ 8000 (SKE 3DC 55kW, 3 x grupa UNI, pompy DN25 LFP) | 4099 | 5904378089115 | 23.35 | 200 | 750 | 750 | 25.9 | 275 | 600 | 845 | 25.30.12.0 | 8404 10 00
858003 | Kompania 3D+ 8003 (SKE 3DC 55kW, 2xUNI, VTA322, pompy DN25 LFP) | 4549 | 5904378089160 | 24.45 | 200 | 750 | 750 | 27 | 275 | 600 | 845 | 25.30.12.0 | 8404 10 00
858004 | Kompania 3D+ 8004 (SKE 3DC 55kW, 2xUNI, VRG432, pompy DN25 LFP, siłownik ARA) | 4949 | 5904378089085 | 24.65 | 200 | 750 | 750 | 27.2 | 275 | 600 | 845 | 25.30.12.0 | 8404 10 00
858005 | Kompania 3D+ 8005 (SKE 3DC 55kW, 2xUNI, VTA372, pompy DN25 LFP) | 4649 | 5904378089153 | 24.45 | 200 | 750 | 750 | 27 | 275 | 600 | 845 | 25.30.12.0 | 8404 10 00
858033 | Kompania 3D+ 8033 (SKE 3DC 55kW, UNI, 2xVTA322, pompy DN25 LFP) | 4999 | 5904378089221 | 25.55 | 200 | 750 | 750 | 28.1 | 275 | 600 | 845 | 25.30.12.0 | 8404 10 00
858034 | Kompania 3D+ 8034 (SKE 3DC 55kW, UNI, VTA322, VRG432, pompy DN25 LFP, siłownik ARA) | 5399 | 5904378082499 | 25.75 | 200 | 750 | 750 | 28.3 | 275 | 600 | 845 | 25.30.12.0 | 8404 10 00
858044 | Kompania 3D+ 8044 (SKE 3DC 55kW, UNI, 2xVRG432, pompy DN25 LFP, siłownik ARA) | 5799 | 5904378089054 | 25.95 | 200 | 750 | 750 | 28.5 | 275 | 600 | 845 | 25.30.12.0 | 8404 10 00
858054 | Kompania 3D+ 8054 (SKE 3DC 55kW, UNI, VTA372, VRG432, pompy DN25 LFP, siłownik ARA) | 5549 | 5904378082505 | 25.75 | 200 | 750 | 750 | 28.3 | 275 | 600 | 845 | 25.30.12.0 | 8404 10 00
858055 | Kompania 3D+ 8055 (SKE 3DC 55kW, UNI, 2xVTA372, pompy DN25 LFP) | 5249 | 5904378089214 | 25.55 | 200 | 750 | 750 | 28.1 | 275 | 600 | 845 | 25.30.12.0 | 8404 10 00
858333 | Kompania 3D+ 8333 (SKE 3DC 55kW, 3 x VTA322, pompy DN25 LFP) | 5449 | 5904378082512 | 26.65 | 200 | 750 | 750 | 29.2 | 275 | 600 | 845 | 25.30.12.0 | 8404 10 00
858334 | Kompania 3D+ 8334 (SKE 3DC 55kW, 2x VTA322, VRG432, siłownik ARA, pompy DN25 LFP) | 5849 | 5905600752159 | 26.85 | 200 | 750 | 750 | 29.4 | 275 | 600 | 845 | 25.30.12.0 | 8404 10 00
858344 | Kompania 3D+ 8344 (SKE 3DC 55kW, VTA322, 2xVRG432, siłownik ARA, pompy DN25 LFP) | 6249 | 5905600752067 | 27.05 | 200 | 750 | 750 | 29.6 | 275 | 600 | 845 | 25.30.12.0 | 8404 10 00
858444 | Kompania 3D+ 8444 (SKE 3DC 55kW, 3 x VRG432, pompy DN25 LFP, siłownik ARA) | 6699 | 5904378089412 | 27.25 | 200 | 750 | 750 | 29.8 | 275 | 600 | 845 | 25.30.12.0 | 8404 10 00
858544 | Kompania 3D+ 8544 (SKE 3DC 55kW, VTA372, 2xVRG432, siłownik ARA, pompy DN25 LFP) | 6399 | 5905600752074 | 27.05 | 200 | 750 | 750 | 29.6 | 275 | 600 | 845 | 25.30.12.0 | 8404 10 00
858554 | Kompania 3D+ 8554 (SKE 3DC 55kW, 2x VTA372, VRG432, siłownik ARA, pompy DN25 LFP) | 6099 | 5905600752166 | 26.85 | 200 | 750 | 750 | 29.4 | 275 | 600 | 845 | 25.30.12.0 | 8404 10 00
858555 | Kompania 3D+ 8555 (SKE 3DC 55kW, 3 x VTA372, pompy DN25 LFP) | 5849 | 5904378089429 | 26.65 | 200 | 750 | 750 | 29.2 | 275 | 600 | 845 | 25.30.12.0 | 8404 10 00
859000 | Kompania 3D+ 9000 (SKE 3DC 55kW, 3 x grupa UNI, pompy DN25 Grundfos) | 4349 | 5904378089108 | 23.35 | 200 | 750 | 750 | 25.9 | 275 | 600 | 845 | 25.30.12.0 | 8404 10 00
859003 | Kompania 3D+ 9003 (SKE 3DC 55kW, 2xUNI, VTA322, pompy DN25 Grundfos) | 4799 | 5904378089146 | 24.45 | 200 | 750 | 750 | 27 | 275 | 600 | 845 | 25.30.12.0 | 8404 10 00
859004 | Kompania 3D+ 9004 (SKE 3DC 55kW, 2xUNI, VRG432, pompy DN25 Grundfos, siłownik ARA) | 5199 | 5904378089078 | 24.65 | 200 | 750 | 750 | 27.2 | 275 | 600 | 845 | 25.30.12.0 | 8404 10 00
859005 | Kompania 3D+ 9005 (SKE 3DC 55kW, 2xUNI, VTA372, pompy DN25 Grundfos) | 4899 | 5904378089139 | 24.45 | 200 | 750 | 750 | 27 | 275 | 600 | 845 | 25.30.12.0 | 8404 10 00
859033 | Kompania 3D+ 9033 (SKE 3DC 55kW, UNI, 2xVTA322, pompy DN25 Grundfos) | 5249 | 5904378089207 | 25.55 | 200 | 750 | 750 | 28.1 | 275 | 600 | 845 | 25.30.12.0 | 8404 10 00
859034 | Kompania 3D+ 9034 (SKE 3DC 55kW, UNI, VTA322, VRG432, pompy DN25 Grundfos, siłownik ARA) | 5649 | 5904378082529 | 25.75 | 200 | 750 | 750 | 28.3 | 275 | 600 | 845 | 25.30.12.0 | 8404 10 00
859044 | Kompania 3D+ 9044 (SKE 3DC 55kW, UNI, 2xVRG432, pompy DN25 Grundfos, siłownik ARA) | 6049 | 5904378089047 | 25.95 | 200 | 750 | 750 | 28.5 | 275 | 600 | 845 | 25.30.12.0 | 8404 10 00
859054 | Kompania 3D+ 9054 (SKE 3DC 55kW, UNI, VTA372, VRG432, pompy DN25 Grundfos, siłownik ARA) | 5799 | 5904378082536 | 25.75 | 200 | 750 | 750 | 28.3 | 275 | 600 | 845 | 25.30.12.0 | 8404 10 00
859055 | Kompania 3D+ 9055 (SKE 3DC 55kW, UNI, 2xVTA372, pompy DN25 Grundfos) | 5499 | 5904378089191 | 25.55 | 200 | 750 | 750 | 28.1 | 275 | 600 | 845 | 25.30.12.0 | 8404 10 00
859333 | Kompania 3D+ 9333 (SKE 3DC 55kW, 3 x VTA322, pompy DN25 Grundfos) | 5699 | 5904378082543 | 26.65 | 200 | 750 | 750 | 29.2 | 275 | 600 | 845 | 25.30.12.0 | 8404 10 00
859334 | Kompania 3D+ 9334 (SKE 3DC 55kW, 2x VTA322, VRG432, siłownik ARA, pompy DN25 Grundfos) | 6099 | 5905600752173 | 26.85 | 200 | 750 | 750 | 29.4 | 275 | 600 | 845 | 25.30.12.0 | 8404 10 00
859344 | Kompania 3D+ 9344 (SKE 3DC 55kW, VTA322, 2xVRG432, siłownik ARA, pompy DN25 Grundfos) | 6499 | 5905600752081 | 27.05 | 200 | 750 | 750 | 29.6 | 275 | 600 | 845 | 25.30.12.0 | 8404 10 00
859444 | Kompania 3D+ 9444 (SKE 3DC 55kW, 3 x VRG432, pompy DN25 Grundfos, siłownik ARA) | 6949 | 5904378089436 | 27.25 | 200 | 750 | 750 | 29.8 | 275 | 600 | 845 | 25.30.12.0 | 8404 10 00
859544 | Kompania 3D+ 9544 (SKE 3DC 55kW, VTA372, 2xVRG432, siłownik ARA, pompy DN25 Grundfos) | 6649 | 5905600752098 | 27.05 | 200 | 750 | 750 | 29.6 | 275 | 600 | 845 | 25.30.12.0 | 8404 10 00
859554 | Kompania 3D+ 9554 (SKE 3DC 55kW, 2x VTA372, VRG432, siłownik ARA, pompy DN25 Grundfos) | 6349 | 5905600752180 | 26.85 | 200 | 750 | 750 | 29.4 | 275 | 600 | 845 | 25.30.12.0 | 8404 10 00
859555 | Kompania 3D+ 9555 (SKE 3DC 55kW, 3 x VTA372, pompy DN25 Grundfos) | 6099 | 5904378089443 | 26.65 | 200 | 750 | 750 | 29.2 | 275 | 600 | 845 | 25.30.12.0 | 8404 10 00
860000 | Brygada PRO 2D+ 000 (KRE 2D+, 2 x grupa UNI) | 2229 | 5905600750001 | 13.7 | 155 | 525 | 650 | 15.3 | 260 | 560 | 610 | 25.30.12.0 | 8404 10 00
860050 | Brygada PRO 2D+ 050 (KRE 2D+. 2 x grupa UNI, pompy DN25 LFP) | 3179 | 5905600750018 | 17.7 | 155 | 525 | 650 | 19.3 | 260 | 560 | 610 | 25.30.12.0 | 8404 10 00
860070 | Brygada PRO 2D+ 070 (KRE 2D+. 2 x grupa UNI, pompy DN25 Grundfos) | 3329 | 5905600750025 | 17.7 | 155 | 525 | 650 | 19.3 | 260 | 560 | 610 | 25.30.12.0 | 8404 10 00
860300 | Brygada PRO 2D+ 300 (KRE 2D+, UNI, VTA322) | 2679 | 5905600750063 | 14.5 | 155 | 525 | 650 | 16.1 | 260 | 560 | 610 | 25.30.12.0 | 8404 10 00
860303 | Brygada PRO 2D+ 303 (KRE 2D+, 2 x VTA322) | 3129 | 5905600751916 | 15.3 | 155 | 525 | 650 | 16.9 | 260 | 560 | 610 | 25.30.12.0 | 8404 10 00
860304 | Brygada PRO 2D+ 304 (KRE 2D+, VTA322, VRG432) | 3179 | 5905600751978 | 15.3 | 155 | 525 | 650 | 16.9 | 260 | 560 | 610 | 25.30.12.0 | 8404 10 00
860305 | Brygada PRO 2D+ 305 (KRE 2D+, VTA322, VTA372) | 3229 | 5905600751947 | 15.3 | 155 | 525 | 650 | 16.9 | 260 | 560 | 610 | 25.30.12.0 | 8404 10 00
860314 | Brygada PRO 2D+ 314 (KRE 2D+, VTA322, VRG432, siłownik ARA) | 3579 | 5905600750155 | 15.7 | 155 | 525 | 650 | 17.3 | 260 | 560 | 610 | 25.30.12.0 | 8404 10 00
860350 | Brygada PRO 2D+ 350 (KRE 2D+, UNI, VTA322, pompy DN25 LFP) | 3629 | 5905600750070 | 18.5 | 155 | 525 | 650 | 20.1 | 260 | 560 | 610 | 25.30.12.0 | 8404 10 00
860353 | Brygada PRO 2D+ 353 (KRE 2D+, 2 x VTA322, pompy DN25 LFP) | 4079 | 5905600751923 | 19.3 | 155 | 525 | 650 | 20.9 | 260 | 560 | 610 | 25.30.12.0 | 8404 10 00
860354 | Brygada PRO 2D+ 354 (KRE 2D+, VTA322, VRG432, pompy DN25 LFP) | 4129 | 5905600751985 | 19.3 | 155 | 525 | 650 | 20.9 | 260 | 560 | 610 | 25.30.12.0 | 8404 10 00
860355 | Brygada PRO 2D+ 355 (KRE 2D+, VTA322, VTA372, pompy DN25 LFP) | 4179 | 5905600751954 | 19.3 | 155 | 525 | 650 | 20.9 | 260 | 560 | 610 | 25.30.12.0 | 8404 10 00
860364 | Brygada PRO 2D+ 364 (KRE 2D+, VTA322, VRG432, pompy DN25 LFP, siłownik ARA) | 4529 | 5905600750162 | 19.2 | 155 | 525 | 650 | 20.8 | 260 | 560 | 610 | 25.30.12.0 | 8404 10 00
860370 | Brygada PRO 2D+ 370 (KRE 2D+, UNI, VTA322, pompy DN25 Grundfos) | 3779 | 5905600750087 | 19.3 | 155 | 525 | 650 | 20.9 | 260 | 560 | 610 | 25.30.12.0 | 8404 10 00
860373 | Brygada PRO 2D+ 373 (KRE 2D+, 2 x VTA322, pompy DN25 Grundfos) | 4229 | 5905600751930 | 19.3 | 155 | 525 | 650 | 20.9 | 260 | 560 | 610 | 25.30.12.0 | 8404 10 00
860374 | Brygada PRO 2D+ 374 (KRE 2D+, VTA322, VRG432, pompy DN25 Grundfos) | 4279 | 5905600751992 | 19.3 | 155 | 525 | 650 | 20.9 | 260 | 560 | 610 | 25.30.12.0 | 8404 10 00
860375 | Brygada PRO 2D+ 375 (KRE 2D+, VTA322, VTA372, pompy DN25 Grundfos) | 4329 | 5905600751961 | 19.3 | 155 | 525 | 650 | 20.9 | 260 | 560 | 610 | 25.30.12.0 | 8404 10 00
860384 | Brygada PRO 2D+ 384 (KRE 2D+, VTA322, VRG432, pompy DN25 Grundfos, siłownik ARA) | 4679 | 5905600750179 | 19.7 | 155 | 525 | 650 | 21.3 | 260 | 560 | 610 | 25.30.12.0 | 8404 10 00
860400 | Brygada PRO 2D+ 400 (KRE 2D+, UNI, VRG432) | 2729 | 5905600751886 | 14.5 | 155 | 525 | 650 | 16.1 | 260 | 560 | 610 | 25.30.12.0 | 8404 10 00
860404 | Brygada PRO 2D+ 404 (KRE 2D+, 2 x VRG432) | 3229 | 5905600752036 | 15.3 | 155 | 525 | 650 | 16.9 | 260 | 560 | 610 | 25.30.12.0 | 8404 10 00
860410 | Brygada PRO 2D+ 410 (KRE 2D+, UNI, VRG432, siłownik ARA) | 3079 | 5905600750032 | 14.9 | 155 | 525 | 650 | 16.5 | 260 | 560 | 610 | 25.30.12.0 | 8404 10 00
860414 | Brygada PRO 2D+ 414 (KRE 2D+, 2 x VRG432, siłownik ARA) | 3929 | 5905600750216 | 16.1 | 155 | 525 | 650 | 17.7 | 260 | 560 | 610 | 25.30.12.0 | 8404 10 00
860450 | Brygada PRO 2D+ 450 (KRE 2D+, UNI, VRG432, pompy DN25 LFP) | 3679 | 5905600751893 | 18.5 | 155 | 525 | 650 | 20.1 | 260 | 560 | 610 | 25.30.12.0 | 8404 10 00
860454 | Brygada PRO 2D+ 454 (KRE 2D+, 2 x VRG432, pompy DN25 LFP) | 4179 | 5905600752043 | 19.3 | 155 | 525 | 650 | 20.9 | 260 | 560 | 610 | 25.30.12.0 | 8404 10 00
860460 | Brygada PRO 2D+ 460 (KRE 2D+, UNI, VRG432, pompy DN25 LFP, siłownik ARA) | 4029 | 5905600750049 | 18.9 | 155 | 525 | 650 | 20.5 | 260 | 560 | 610 | 25.30.12.0 | 8404 10 00
860464 | Brygada PRO 2D+ 464 (KRE 2D+, 2 x VRG432, pompy DN25 LFP, siłownik ARA) | 4879 | 5905600750223 | 20.1 | 155 | 525 | 650 | 21.7 | 260 | 560 | 610 | 25.30.12.0 | 8404 10 00
860470 | Brygada PRO 2D+ 470 (KRE 2D+, UNI, VRG432, pompy DN25 Grundfos) | 3829 | 5905600751909 | 19.3 | 155 | 525 | 650 | 20.9 | 260 | 560 | 610 | 25.30.12.0 | 8404 10 00
860474 | Brygada PRO 2D+ 474 (KRE 2D+, 2 x VRG432, pompy DN25 Grundfos) | 4329 | 5905600752050 | 19.3 | 155 | 525 | 650 | 20.9 | 260 | 560 | 610 | 25.30.12.0 | 8404 10 00
860480 | Brygada PRO 2D+ 480 (KRE 2D+, UNI, VRG432, pompy DN25 Grundfos, siłownik ARA) | 4179 | 5905600750056 | 19.7 | 155 | 525 | 650 | 21.3 | 260 | 560 | 610 | 25.30.12.0 | 8404 10 00
860484 | Brygada PRO 2D+ 484 (KRE 2D+, 2 x VRG432, pompy DN25 Grundfos, siłownik ARA) | 5029 | 5905600750230 | 20.1 | 155 | 525 | 650 | 21.7 | 260 | 550 | 610 | 25.30.12.0 | 8404 10 00
860500 | Brygada PRO 2D+ 500 (KRE 2D+, UNI, VTA372) | 2779 | 5905600750094 | 14.5 | 155 | 525 | 650 | 16.1 | 260 | 560 | 610 | 25.30.12.0 | 8404 10 00
860504 | Brygada PRO 2D+ 504 (KRE 2D+, VTA372, VRG432) | 3279 | 5905600752005 | 15.3 | 155 | 525 | 650 | 16.9 | 260 | 560 | 610 | 25.30.12.0 | 8404 10 00
860505 | Brygada PRO 2D+ 505 (KRE 2D+, 2 x VTA372) | 3379 | 5905600750124 | 15.3 | 155 | 525 | 650 | 16.9 | 260 | 560 | 610 | 25.30.12.0 | 8404 10 00
860514 | Brygada PRO 2D+ 514 (KRE 2D+, VTA372, VRG432, siłownik ARA) | 3679 | 5905600750186 | 15.7 | 155 | 525 | 650 | 17.3 | 260 | 560 | 610 | 25.30.12.0 | 8404 10 00
860550 | Brygada PRO 2D+ 550 (KRE 2D+, UNI, VTA372, pompy DN25 LFP) | 3729 | 5905600750100 | 18.5 | 155 | 525 | 650 | 20.1 | 260 | 560 | 610 | 25.30.12.0 | 8404 10 00
860554 | Brygada PRO 2D+ 554 (KRE 2D+, VTA372, VRG432, pompy DN25 LFP) | 4229 | 5905600752012 | 19.3 | 155 | 525 | 650 | 20.9 | 260 | 560 | 610 | 25.30.12.0 | 8404 10 00
860555 | Brygada PRO 2D+ 555 (KRE 2D+, 2 x VTA372, pompy DN25 LFP) | 4329 | 5905600750131 | 19.3 | 155 | 525 | 650 | 20.9 | 260 | 560 | 610 | 25.30.12.0 | 8404 10 00
860564 | Brygada PRO 2D+ 564 (KRE 2D+, VTA372, VRG432, pompy DN25 LFP, siłownik ARA) | 4629 | 5905600750193 | 19.7 | 155 | 525 | 650 | 21.3 | 260 | 560 | 610 | 25.30.12.0 | 8404 10 00
860570 | Brygada PRO 2D+ 570 (KRE 2D+, UNI, VTA372, pompy DN25 Grundfos) | 3879 | 5905600750117 | 19.3 | 155 | 525 | 650 | 20.9 | 260 | 560 | 610 | 25.30.12.0 | 8404 10 00
860574 | Brygada PRO 2D+ 574 (KRE 2D+, VTA372, VRG432, pompy DN25 Grundfos) | 4379 | 5905600752029 | 19.3 | 155 | 525 | 650 | 20.9 | 260 | 560 | 610 | 25.30.12.0 | 8404 10 00
860575 | Brygada PRO 2D+ 575 (KRE 2D+, 2 x VTA372, pompy DN25 Grundfos) | 4479 | 5905600750148 | 19.3 | 155 | 525 | 650 | 20.9 | 260 | 560 | 610 | 25.30.12.0 | 8404 10 00
860584 | Brygada PRO 2D+ 584 (KRE 2D+, VTA372, VRG432, pompy DN25 Grundfos, siłownik ARA) | 4779 | 5905600750209 | 19.7 | 155 | 525 | 650 | 21.3 | 260 | 560 | 610 | 25.30.12.0 | 8404 10 00
867000 | Brygada PRO 3D+ 7000 (KRE 2D+, 3 x grupa UNI) | 3099 | 5905600750247 | 18.5 | 155 | 750 | 650 | 20.75 | 275 | 600 | 845 | 25.30.12.0 | 8404 10 00
867003 | Brygada PRO 3D+ 7003 (KRE 2D+, 2xUNI, VTA322) | 3549 | 5905600750254 | 19.3 | 155 | 750 | 650 | 21.55 | 275 | 600 | 845 | 25.30.12.0 | 8404 10 00
867004 | Brygada PRO 3D+ 7004 (KRE 2D+, 2xUNI, VRG432, siłownik ARA) | 3949 | 5905600750261 | 19.7 | 155 | 750 | 650 | 21.95 | 275 | 600 | 845 | 25.30.12.0 | 8404 10 00
867005 | Brygada PRO 3D+ 7005 (KRE 2D+, 2xUNI, VTA372) | 3649 | 5905600750278 | 19.3 | 155 | 750 | 650 | 21.55 | 275 | 600 | 845 | 25.30.12.0 | 8404 10 00
867033 | Brygada PRO 3D+ 7033 (KRE 2D+, UNI, 2xVTA322) | 3999 | 5905600750285 | 20.1 | 155 | 750 | 650 | 22.35 | 275 | 600 | 845 | 25.30.12.0 | 8404 10 00
867034 | Brygada PRO 3D+ 7034 (KRE 2D+, UNI, VTA322, VRG432, siłownik ARA) | 4399 | 5905600750292 | 20.5 | 155 | 750 | 650 | 22.75 | 275 | 600 | 845 | 25.30.12.0 | 8404 10 00
867044 | Brygada PRO 3D+ 7044 (KRE 2D+, UNI, 2xVRG432, siłownik ARA) | 4799 | 5905600750308 | 20.9 | 155 | 750 | 650 | 23.15 | 275 | 600 | 845 | 25.30.12.0 | 8404 10 00
867054 | Brygada PRO 3D+ 7054 (KRE 2D+, UNI, VTA372, VRG432, siłownik ARA) | 4549 | 5905600750315 | 20.5 | 155 | 750 | 650 | 22.75 | 275 | 600 | 845 | 25.30.12.0 | 8404 10 00
867055 | Brygada PRO 3D+ 7055 (KRE 2D+, UNI, 2xVTA372) | 4249 | 5905600750322 | 20.1 | 155 | 750 | 650 | 22.35 | 275 | 600 | 845 | 25.30.12.0 | 8404 10 00
867333 | Brygada PRO 3D+ 7333 (KRE 2D+, 3 x VTA322) | 4449 | 5905600750339 | 20.9 | 155 | 750 | 650 | 23.15 | 275 | 600 | 845 | 25.30.12.0 | 8404 10 00
867334 | Brygada PRO 3D+ 7334 (KRE 2D+, 2x VTA322, VRG432, siłownik ARA) | 4849 | 5905600752425 | 21.3 | 155 | 750 | 650 | 23.55 | 275 | 600 | 845 | 25.30.12.0 | 8404 10 00
867344 | Brygada PRO 3D+ 7344 (KRE 2D+, VTA322, 2xVRG432, siłownik ARA) | 5249 | 5905600752432 | 21.7 | 155 | 750 | 650 | 23.95 | 275 | 600 | 845 | 25.30.12.0 | 8404 10 00
867444 | Brygada PRO 3D+ 7444 (KRE 2D+, 3 x VRG432, siłownik ARA) | 5699 | 5905600750346 | 22.1 | 155 | 750 | 650 | 24.35 | 275 | 600 | 845 | 25.30.12.0 | 8404 10 00
867544 | Brygada PRO 3D+ 7544 (KRE 2D+, VTA372, 2xVRG432, siłownik ARA) | 5399 | 5905600752449 | 21.7 | 155 | 750 | 650 | 23.95 | 275 | 600 | 845 | 25.30.12.0 | 8404 10 00
867554 | Brygada PRO 3D+ 7554 (KRE 2D+, 2x VTA372, VRG432, siłownik ARA) | 5099 | 5905600752456 | 21.3 | 155 | 750 | 650 | 23.55 | 275 | 600 | 845 | 25.30.12.0 | 8404 10 00
867555 | Brygada PRO 3D+ 7555 (KRE 2D+, 3 x VTA372) | 4849 | 5905600750353 | 20.9 | 155 | 750 | 650 | 23.15 | 275 | 600 | 845 | 25.30.12.0 | 8404 10 00
868000 | Brygada PRO 3D+ 8000 (KRE 2D+, 3 x grupa UNI, pompy DN25 LFP) | 4549 | 5905600750360 | 24.5 | 155 | 750 | 650 | 26.75 | 275 | 600 | 845 | 25.30.12.0 | 8404 10 00
868003 | Brygada PRO 3D+ 8003 (KRE 2D+, 2xUNI, VTA322, pompy DN25 LFP) | 4999 | 5905600750377 | 25.3 | 155 | 750 | 650 | 27.55 | 275 | 600 | 845 | 25.30.12.0 | 8404 10 00
868004 | Brygada PRO 3D+ 8004 (KRE 2D+, 2xUNI, VRG432, pompy DN25 LFP, siłownik ARA) | 5399 | 5905600750384 | 25.7 | 155 | 750 | 650 | 27.95 | 275 | 600 | 845 | 25.30.12.0 | 8404 10 00
868005 | Brygada PRO 3D+ 8005 (KRE 2D+, 2xUNI, VTA372, pompy DN25 LFP) | 5099 | 5905600750391 | 25.3 | 155 | 750 | 650 | 27.55 | 275 | 600 | 845 | 25.30.12.0 | 8404 10 00
868033 | Brygada PRO 3D+ 8033 (KRE 2D+, UNI, 2xVTA322, pompy DN25 LFP) | 5449 | 5905600750407 | 26.1 | 155 | 750 | 650 | 28.35 | 275 | 600 | 845 | 25.30.12.0 | 8404 10 00
868034 | Brygada PRO 3D+ 8034 (KRE 2D+, UNI, VTA322, VRG432, pompy DN25 LFP, siłownik ARA) | 5849 | 5905600750414 | 26.5 | 155 | 750 | 650 | 28.75 | 275 | 600 | 845 | 25.30.12.0 | 8404 10 00
868044 | Brygada PRO 3D+ 8044 (KRE 2D+, UNI, 2xVRG432, pompy DN25 LFP, siłownik ARA) | 6249 | 5905600750421 | 26.9 | 155 | 750 | 650 | 29.15 | 275 | 600 | 845 | 25.30.12.0 | 8404 10 00
868054 | Brygada PRO 3D+ 8054 (KRE 2D+, UNI, VTA372, VRG432, pompy DN25 LFP, siłownik ARA) | 5999 | 5905600750438 | 26.5 | 155 | 750 | 650 | 28.75 | 275 | 600 | 845 | 25.30.12.0 | 8404 10 00
868055 | Brygada PRO 3D+ 8055 (KRE 2D+, UNI, 2xVTA372, pompy DN25 LFP) | 5699 | 5905600750445 | 26.1 | 155 | 750 | 650 | 28.35 | 275 | 600 | 845 | 25.30.12.0 | 8404 10 00
868333 | Brygada PRO 3D+ 8333 (KRE 2D+, 3 x VTA322, pompy DN25 LFP) | 5899 | 5905600750452 | 26.9 | 155 | 750 | 650 | 29.15 | 275 | 600 | 845 | 25.30.12.0 | 8404 10 00
868334 | Brygada PRO 3D+ 8334 (KRE 2D+, 2x VTA322, VRG432, siłownik ARA, pompy DN25 LFP) | 6299 | 5905600752463 | 27.3 | 155 | 750 | 650 | 29.55 | 275 | 600 | 845 | 25.30.12.0 | 8404 10 00
868344 | Brygada PRO 3D+ 8344 (KRE 2D+, VTA322, 2xVRG432, siłownik ARA, pompy DN25 LFP) | 6699 | 5905600752470 | 27.7 | 155 | 750 | 650 | 29.95 | 275 | 600 | 845 | 25.30.12.0 | 8404 10 00
868444 | Brygada PRO 3D+ 8444 (KRE 2D+, 3 x VRG432, pompy DN25 LFP, siłownik ARA) | 7149 | 5905600750469 | 28.1 | 155 | 750 | 650 | 30.35 | 275 | 600 | 845 | 25.30.12.0 | 8404 10 00
868544 | Brygada PRO 3D+ 8544 (KRE 2D+, VTA372, 2xVRG432, siłownik ARA, pompy DN25 LFP) | 6849 | 5905600752487 | 27.7 | 155 | 750 | 650 | 29.95 | 275 | 600 | 845 | 25.30.12.0 | 8404 10 00
868554 | Brygada PRO 3D+ 8554 (KRE 2D+, 2x VTA372, VRG432, siłownik ARA, pompy DN25 LFP) | 6549 | 5905600752494 | 27.3 | 155 | 750 | 650 | 29.55 | 275 | 600 | 845 | 25.30.12.0 | 8404 10 00
868555 | Brygada PRO 3D+ 8555 (KRE 2D+, 3 x VTA372, pompy DN25 LFP) | 6299 | 5905600750476 | 26.9 | 155 | 750 | 650 | 29.15 | 275 | 600 | 845 | 25.30.12.0 | 8404 10 00
869000 | Brygada PRO 3D+ 9000 (KRE 2D+, 3 x grupa UNI, pompy DN25 Grundfos) | 4799 | 5905600750483 | 24.5 | 155 | 750 | 650 | 26.75 | 275 | 600 | 845 | 25.30.12.0 | 8404 10 00
869003 | Brygada PRO 3D+ 9003 (KRE 2D+, 2xUNI, VTA322, pompy DN25 Grundfos) | 5249 | 5905600750490 | 25.3 | 155 | 750 | 650 | 27.55 | 275 | 600 | 845 | 25.30.12.0 | 8404 10 00
869004 | Brygada PRO 3D+ 9004 (KRE 2D+, 2xUNI, VRG432, pompy DN25 Grundfos, siłownik ARA) | 5649 | 5905600750506 | 32.5 | 155 | 750 | 650 | 34.75 | 275 | 600 | 845 | 25.30.12.0 | 8404 10 00
869005 | Brygada PRO 3D+ 9005 (KRE 2D+, 2xUNI, VTA372, pompy DN25 Grundfos) | 5349 | 5905600750513 | 25 | 155 | 750 | 650 | 27.25 | 275 | 600 | 845 | 25.30.12.0 | 8404 10 00
869033 | Brygada PRO 3D+ 9033 (KRE 2D+, UNI, 2xVTA322, pompy DN25 Grundfos) | 5699 | 5905600750520 | 26.1 | 155 | 750 | 650 | 28.35 | 275 | 600 | 845 | 25.30.12.0 | 8404 10 00
869034 | Brygada PRO 3D+ 9034 (KRE 2D+, UNI, VTA322, VRG432, pompy DN25 Grundfos, siłownik ARA) | 6099 | 5905600750537 | 26.5 | 155 | 750 | 650 | 28.75 | 275 | 600 | 845 | 25.30.12.0 | 8404 10 00
869044 | Brygada PRO 3D+ 9044 (KRE 2D+, UNI, 2xVRG432, pompy DN25 Grundfos, siłownik ARA) | 6499 | 5905600750544 | 26.9 | 155 | 750 | 650 | 29.15 | 275 | 600 | 845 | 25.30.12.0 | 8404 10 00
869054 | Brygada PRO 3D+ 9054 (KRE 2D+, UNI, VTA372, VRG432, pompy DN25 Grundfos, siłownik ARA) | 6249 | 5905600750551 | 26.5 | 155 | 750 | 650 | 28.75 | 275 | 600 | 845 | 25.30.12.0 | 8404 10 00
869055 | Brygada PRO 3D+ 9055 (KRE 2D+, UNI, 2xVTA372, pompy DN25 Grundfos) | 5949 | 5905600750568 | 26.1 | 155 | 750 | 650 | 28.35 | 275 | 600 | 845 | 25.30.12.0 | 8404 10 00
869333 | Brygada PRO 3D+ 9333 (KRE 2D+, 3 x VTA322, pompy DN25 Grundfos) | 6149 | 5905600750575 | 26.9 | 155 | 750 | 650 | 29.15 | 275 | 600 | 845 | 25.30.12.0 | 8404 10 00
869334 | Brygada PRO 3D+ 9334 (KRE 2D+, 2x VTA322, VRG432, siłownik ARA, pompy DN25 Grundfos) | 6549 | 5905600752500 | 27.3 | 155 | 750 | 650 | 29.55 | 275 | 600 | 845 | 25.30.12.0 | 8404 10 00
869344 | Brygada PRO 3D+ 9344 (KRE 2D+, VTA322, 2xVRG432, siłownik ARA, pompy DN25 Grundfos) | 6949 | 5905600752517 | 27.7 | 155 | 750 | 650 | 29.95 | 275 | 600 | 845 | 25.30.12.0 | 8404 10 00
869444 | Brygada PRO 3D+ 9444 (KRE 2D+, 3 x VRG432, pompy DN25 Grundfos, siłownik ARA) | 7399 | 5905600750582 | 28.1 | 155 | 750 | 650 | 30.35 | 275 | 600 | 845 | 25.30.12.0 | 8404 10 00
869544 | Brygada PRO 3D+ 9544 (KRE 2D+, VTA372, 2xVRG432, siłownik ARA, pompy DN25 Grundfos) | 7099 | 5905600752524 | 27.7 | 155 | 750 | 650 | 29.95 | 275 | 600 | 845 | 25.30.12.0 | 8404 10 00
869554 | Brygada PRO 3D+ 9554 (KRE 2D+, 2x VTA372, VRG432, siłownik ARA, pompy DN25 Grundfos) | 6799 | 5905600752531 | 27.3 | 155 | 750 | 650 | 29.55 | 275 | 600 | 845 | 25.30.12.0 | 8404 10 00
869555 | Brygada PRO 3D+ 9555 (KRE 2D+, 3 x VTA372, pompy DN25 Grundfos) | 6549 | 5905600750599 | 26.9 | 155 | 750 | 650 | 29.15 | 275 | 600 | 845 | 25.30.12.0 | 8404 10 00
875000 | Kompania PRO 2D+ 000 (SKE 2DC+ 55kW, 2 x grupa UNI) | 2229 | 5905600750605 | 14.35 | 155 | 530 | 650 | 15.95 | 560 | 260 | 600 | 25.30.12.0 | 8404 10 00
875050 | Kompania PRO 2D+ 050 (SKE 2DC+ 55kW. 2 x grupa UNI, pompy DN25 LFP) | 3179 | 5905600750612 | 12.35 | 155 | 530 | 650 | 13.95 | 560 | 260 | 600 | 25.30.12.0 | 8404 10 00
875070 | Kompania PRO 2D+ 070 (SKE 2DC+ 55kW. 2 x grupa UNI, pompy DN25 Grundfos) | 3329 | 5905600750629 | 12.35 | 155 | 530 | 650 | 13.95 | 560 | 260 | 600 | 25.30.12.0 | 8404 10 00
875300 | Kompania PRO 2D+ 300 (SKE 2DC+ 55kW, UNI, VTA322) | 2679 | 5905600750698 | 15.15 | 155 | 530 | 650 | 16.75 | 560 | 260 | 600 | 25.30.12.0 | 8404 10 00
875303 | Kompania PRO 2D+ 303 (SKE 2DC+ 55kW, 2 x VTA322) | 3129 | 5905600750759 | 15.95 | 155 | 530 | 650 | 17.55 | 560 | 260 | 600 | 25.30.12.0 | 8404 10 00
875304 | Kompania PRO 2D+ 304 (SKE 2DC+ 55kW, VTA322, VRG432) | 3179 | 5905600750841 | 15.95 | 155 | 530 | 650 | 17.55 | 560 | 260 | 600 | 25.30.12.0 | 8404 10 00
875305 | Kompania PRO 2D+ 305 (SKE 2DC+ 55kW, VTA322, VTA372) | 3229 | 5905600750780 | 15.95 | 155 | 530 | 650 | 17.55 | 560 | 260 | 600 | 25.30.12.0 | 8404 10 00
875314 | Kompania PRO 2D+ 314 (SKE 2DC+ 55kW, VTA322, VRG432, siłownik ARA) | 3579 | 5905600750872 | 16.35 | 155 | 530 | 650 | 17.95 | 560 | 260 | 600 | 25.30.12.0 | 8404 10 00
875350 | Kompania PRO 2D+ 350 (SKE 2DC+ 55kW, UNI, VTA322, pompy DN25 LFP) | 3629 | 5905600750704 | 19.15 | 155 | 530 | 650 | 20.75 | 560 | 260 | 600 | 25.30.12.0 | 8404 10 00
875353 | Kompania PRO 2D+ 353 (SKE 2DC+ 55kW, 2 x VTA322, pompy DN25 LFP) | 4079 | 5905600750766 | 19.95 | 155 | 530 | 650 | 21.55 | 560 | 260 | 600 | 25.30.12.0 | 8404 10 00
875354 | Kompania PRO 2D+ 354 (SKE 2DC+ 55kW, VTA322, VRG432, pompy DN25 LFP) | 4129 | 5905600750858 | 19.95 | 155 | 530 | 650 | 21.55 | 560 | 260 | 600 | 25.30.12.0 | 8404 10 00
875355 | Kompania PRO 2D+ 355 (SKE 2DC+ 55kW, VTA322, VTA372, pompy DN25 LFP) | 4179 | 5905600750797 | 19.95 | 155 | 530 | 650 | 21.55 | 560 | 260 | 600 | 25.30.12.0 | 8404 10 00
875364 | Kompania PRO 2D+ 364 (SKE 2DC+ 55kW, VTA322, VRG432, pompy DN25 LFP, siłownik ARA) | 4529 | 5905600750889 | 20.35 | 155 | 530 | 650 | 21.95 | 560 | 260 | 600 | 25.30.12.0 | 8404 10 00
875370 | Kompania PRO 2D+ 370 (SKE 2DC+ 55kW, UNI, VTA322, pompy DN25 Grundfos) | 3779 | 5905600750711 | 19.95 | 155 | 530 | 650 | 21.55 | 560 | 260 | 600 | 25.30.12.0 | 8404 10 00
875373 | Kompania PRO 2D+ 373 (SKE 2DC+ 55kW, 2 x VTA322, pompy DN25 Grundfos) | 4229 | 5905600750773 | 19.95 | 155 | 530 | 650 | 21.55 | 560 | 260 | 600 | 25.30.12.0 | 8404 10 00
875374 | Kompania PRO 2D+ 374 (SKE 2DC+ 55kW, VTA322, VRG432, pompy DN25 Grundfos) | 4279 | 5905600750865 | 19.95 | 155 | 530 | 650 | 21.55 | 560 | 260 | 600 | 25.30.12.0 | 8404 10 00
875375 | Kompania PRO 2D+ 375 (SKE 2DC+ 55kW, VTA322, VTA372, pompy DN25 Grundfos) | 4329 | 5905600750803 | 19.95 | 155 | 530 | 650 | 21.55 | 560 | 260 | 600 | 25.30.12.0 | 8404 10 00
875384 | Kompania PRO 2D+ 384 (SKE 2DC+ 55kW, VTA322, VRG432, pompy DN25 Grundfos, siłownik ARA) | 4679 | 5905600750896 | 20.35 | 155 | 530 | 650 | 21.95 | 560 | 260 | 600 | 25.30.12.0 | 8404 10 00
875400 | Kompania PRO 2D+ 400 (SKE 2DC+ 55kW, UNI, VRG432) | 2729 | 5905600750636 | 15.15 | 155 | 530 | 650 | 16.75 | 560 | 260 | 600 | 25.30.12.0 | 8404 10 00
875404 | Kompania PRO 2D+ 404 (SKE 2DC+ 55kW, 2 x VRG432) | 3229 | 5905600750964 | 15.95 | 155 | 530 | 650 | 17.55 | 560 | 260 | 600 | 25.30.12.0 | 8404 10 00
875410 | Kompania PRO 2D+ 410 (SKE 2DC+ 55kW, UNI, VRG432, siłownik ARA) | 3079 | 5905600750667 | 15.55 | 155 | 530 | 650 | 17.15 | 560 | 260 | 600 | 25.30.12.0 | 8404 10 00
875414 | Kompania PRO 2D+ 414 (SKE 2DC+ 55kW, 2 x VRG432, siłownik ARA) | 3929 | 5905600750995 | 16.75 | 155 | 530 | 650 | 18.35 | 560 | 260 | 600 | 25.30.12.0 | 8404 10 00
875450 | Kompania PRO 2D+ 450 (SKE 2DC+ 55kW, UNI, VRG432, pompy DN25 LFP) | 3679 | 5905600750643 | 19.15 | 155 | 530 | 650 | 20.75 | 560 | 260 | 600 | 25.30.12.0 | 8404 10 00
875454 | Kompania PRO 2D+ 454 (SKE 2DC+ 55kW, 2 x VRG432, pompy DN25 LFP) | 4179 | 5905600750971 | 19.95 | 155 | 530 | 650 | 21.55 | 560 | 260 | 600 | 25.30.12.0 | 8404 10 00
875460 | Kompania PRO 2D+ 460 (SKE 2DC+ 55kW, UNI, VRG432, pompy DN25 LFP, siłownik ARA) | 4029 | 5905600750674 | 19.55 | 155 | 530 | 650 | 21.15 | 560 | 260 | 600 | 25.30.12.0 | 8404 10 00
875464 | Kompania PRO 2D+ 464 (SKE 2DC+ 55kW, 2 x VRG432, pompy DN25 LFP, siłownik ARA) | 4879 | 5905600751008 | 20.75 | 155 | 530 | 650 | 22.35 | 560 | 260 | 600 | 25.30.12.0 | 8404 10 00
875470 | Kompania PRO 2D+ 470 (SKE 2DC+ 55kW, UNI, VRG432, pompy DN25 Grundfos) | 3829 | 5905600750650 | 19.95 | 155 | 530 | 650 | 21.55 | 560 | 260 | 600 | 25.30.12.0 | 8404 10 00
875474 | Kompania PRO 2D+ 474 (SKE 2DC+ 55kW, 2 x VRG432, pompy DN25 Grundfos) | 4329 | 5905600750988 | 19.95 | 155 | 530 | 650 | 21.55 | 560 | 260 | 600 | 25.30.12.0 | 8404 10 00
875480 | Kompania PRO 2D+ 480 (SKE 2DC+ 55kW, UNI, VRG432, pompy DN25 Grundfos, siłownik ARA) | 4179 | 5905600750681 | 20.35 | 155 | 530 | 650 | 21.95 | 560 | 260 | 600 | 25.30.12.0 | 8404 10 00
875484 | Kompania PRO 2D+ 484 (SKE 2DC+ 55kW, 2 x VRG432, pompy DN25 Grundfos, siłownik ARA) | 5029 | 5905600751015 | 20.75 | 155 | 530 | 650 | 22.35 | 560 | 260 | 600 | 25.30.12.0 | 8404 10 00
875500 | Kompania PRO 2D+ 500 (SKE 2DC+ 55kW, UNI, VTA372) | 2779 | 5905600750728 | 15.15 | 155 | 530 | 650 | 16.75 | 560 | 260 | 600 | 25.30.12.0 | 8404 10 00
875504 | Kompania PRO 2D+ 504 (SKE 2DC+ 55kW, VTA372, VRG432) | 3279 | 5905600750902 | 15.95 | 155 | 530 | 650 | 17.55 | 560 | 260 | 600 | 25.30.12.0 | 8404 10 00
875505 | Kompania PRO 2D+ 505 (SKE 2DC+ 55kW, 2 x VTA372) | 3379 | 5905600750810 | 15.95 | 155 | 530 | 650 | 17.55 | 560 | 260 | 600 | 25.30.12.0 | 8404 10 00
875514 | Kompania PRO 2D+ 514 (SKE 2DC+ 55kW, VTA372, VRG432, siłownik ARA) | 3679 | 5905600750933 | 16.35 | 155 | 530 | 650 | 17.95 | 560 | 260 | 600 | 25.30.12.0 | 8404 10 00
875550 | Kompania PRO 2D+ 550 (SKE 2DC+ 55kW, UNI, VTA372, pompy DN25 LFP) | 3729 | 5905600750735 | 19.15 | 155 | 530 | 650 | 20.75 | 560 | 260 | 600 | 25.30.12.0 | 8404 10 00
875554 | Kompania PRO 2D+ 554 (SKE 2DC+ 55kW, VTA372, VRG432, pompy DN25 LFP) | 4229 | 5905600750919 | 19.95 | 155 | 530 | 650 | 21.55 | 560 | 260 | 600 | 25.30.12.0 | 8404 10 00
875555 | Kompania PRO 2D+ 555 (SKE 2DC+ 55kW, 2 x VTA372, pompy DN25 LFP) | 4329 | 5905600750827 | 19.95 | 155 | 530 | 650 | 21.55 | 560 | 260 | 600 | 25.30.12.0 | 8404 10 00
875564 | Kompania PRO 2D+ 564 (SKE 2DC+ 55kW, VTA372, VRG432, pompy DN25 LFP, siłownik ARA) | 4629 | 5905600750940 | 20.35 | 155 | 530 | 650 | 21.95 | 560 | 260 | 600 | 25.30.12.0 | 8404 10 00
875570 | Kompania PRO 2D+ 570 (SKE 2DC+ 55kW, UNI, VTA372, pompy DN25 Grundfos) | 3879 | 5905600750742 | 13.15 | 155 | 530 | 650 | 14.75 | 560 | 260 | 600 | 25.30.12.0 | 8404 10 00
875574 | Kompania PRO 2D+ 574 (SKE 2DC+ 55kW, VTA372, VRG432, pompy DN25 Grundfos) | 4379 | 5905600750926 | 19.95 | 155 | 530 | 650 | 21.55 | 560 | 260 | 600 | 25.30.12.0 | 8404 10 00
875575 | Kompania PRO 2D+ 575 (SKE 2DC+ 55kW, 2 x VTA372, pompy DN25 Grundfos) | 4479 | 5905600750834 | 19.95 | 155 | 530 | 650 | 21.55 | 560 | 260 | 600 | 25.30.12.0 | 8404 10 00
875584 | Kompania PRO 2D+ 584 (SKE 2DC+ 55kW, VTA372, VRG432, pompy DN25 Grundfos, siłownik ARA) | 4779 | 5905600750957 | 20.35 | 155 | 530 | 650 | 21.95 | 560 | 260 | 600 | 25.30.12.0 | 8404 10 00
877000 | Kompania PRO 3D+ 7000 (SKE 3DC 55kW, 3 x grupa UNI) | 3099 | 5905600751022 | 19.15 | 155 | 750 | 650 | 21.4 | 260 | 560 | 820 | 25.30.12.0 | 8404 10 00
877003 | Kompania PRO 3D+ 7003 (SKE 3DC 55kW, 2xUNI, VTA322) | 3549 | 5905600751039 | 19.95 | 155 | 750 | 650 | 22.2 | 260 | 560 | 820 | 25.30.12.0 | 8404 10 00
877004 | Kompania PRO 3D+ 7004 (SKE 3DC 55kW, 2xUNI, VRG432, siłownik ARA) | 3949 | 5905600751046 | 20.35 | 155 | 750 | 650 | 22.6 | 260 | 560 | 820 | 25.30.12.0 | 8404 10 00
877005 | Kompania PRO 3D+ 7005 (SKE 3DC 55kW, 2xUNI, VTA372) | 3649 | 5905600751053 | 19.95 | 155 | 750 | 650 | 22.2 | 260 | 560 | 820 | 25.30.12.0 | 8404 10 00
877033 | Kompania PRO 3D+ 7033 (SKE 3DC 55kW, UNI, 2xVTA322) | 3999 | 5905600751060 | 20.75 | 155 | 750 | 650 | 23 | 260 | 560 | 820 | 25.30.12.0 | 8404 10 00
877034 | Kompania PRO 3D+ 7034 (SKE 3DC 55kW, UNI, VTA322, VRG432, siłownik ARA) | 4399 | 5905600751077 | 21.15 | 155 | 750 | 650 | 23.4 | 260 | 560 | 820 | 25.30.12.0 | 8404 10 00
877044 | Kompania PRO 3D+ 7044 (SKE 3DC 55kW, UNI, 2xVRG432, siłownik ARA) | 4799 | 5905600751084 | 21.55 | 155 | 750 | 650 | 23.8 | 260 | 560 | 820 | 25.30.12.0 | 8404 10 00
877054 | Kompania PRO 3D+ 7054 (SKE 3DC 55kW, UNI, VTA372, VRG432, siłownik ARA) | 4549 | 5905600751091 | 21.15 | 155 | 750 | 650 | 23.4 | 260 | 560 | 820 | 25.30.12.0 | 8404 10 00
877055 | Kompania PRO 3D+ 7055 (SKE 3DC 55kW, UNI, 2xVTA372) | 4249 | 5905600751107 | 20.75 | 155 | 750 | 650 | 23 | 260 | 560 | 820 | 25.30.12.0 | 8404 10 00
877333 | Kompania PRO 3D+ 7333 (SKE 3DC 55kW, 3 x VTA322) | 4449 | 5905600751114 | 21.55 | 155 | 750 | 650 | 23.8 | 260 | 560 | 820 | 25.30.12.0 | 8404 10 00
877334 | Kompania PRO 3D+ 7334 (SKE 3DC 55kW, 2x VTA322, VRG432, siłownik ARA) | 4849 | 5905600752326 | 21.95 | 155 | 750 | 650 | 24.2 | 260 | 560 | 820 | 25.30.12.0 | 8404 10 00
877344 | Kompania PRO 3D+ 7344 (SKE 3DC 55kW, VTA322, 2xVRG432, siłownik ARA) | 5249 | 5905600752265 | 22.35 | 155 | 750 | 650 | 24.6 | 260 | 560 | 820 | 25.30.12.0 | 8404 10 00
877444 | Kompania PRO 3D+ 7444 (SKE 3DC 55kW, 3 x VRG432, siłownik ARA) | 5699 | 5905600751121 | 22.75 | 155 | 750 | 650 | 25 | 260 | 560 | 820 | 25.30.12.0 | 8404 10 00
877544 | Kompania PRO 3D+ 7544 (SKE 3DC 55kW, VTA372, 2xVRG432, siłownik ARA) | 5399 | 5905600752272 | 22.35 | 155 | 750 | 650 | 24.6 | 260 | 560 | 820 | 25.30.12.0 | 8404 10 00
877554 | Kompania PRO 3D+ 7554 (SKE 3DC 55kW, 2x VTA372, VRG432, siłownik ARA) | 5099 | 5905600752333 | 21.95 | 155 | 750 | 650 | 24.2 | 260 | 560 | 820 | 25.30.12.0 | 8404 10 00
877555 | Kompania PRO 3D+ 7555 (SKE 3DC 55kW, 3 x VTA372) | 4849 | 5905600751138 | 21.55 | 155 | 750 | 650 | 23.8 | 260 | 560 | 820 | 25.30.12.0 | 8404 10 00
878000 | Kompania PRO 3D+ 8000 (SKE 3DC 55kW, 3 x grupa UNI, pompy DN25 LFP) | 4549 | 5905600751145 | 25.15 | 155 | 750 | 650 | 27.4 | 260 | 560 | 820 | 25.30.12.0 | 8404 10 00
878003 | Kompania PRO 3D+ 8003 (SKE 3DC 55kW, 2xUNI, VTA322, pompy DN25 LFP) | 4999 | 5905600751152 | 25.95 | 155 | 750 | 650 | 28.2 | 260 | 560 | 820 | 25.30.12.0 | 8404 10 00
878004 | Kompania PRO 3D+ 8004 (SKE 3DC 55kW, 2xUNI, VRG432, pompy DN25 LFP, siłownik ARA) | 5399 | 5905600751169 | 26.35 | 155 | 750 | 650 | 28.6 | 260 | 560 | 820 | 25.30.12.0 | 8404 10 00
878005 | Kompania PRO 3D+ 8005 (SKE 3DC 55kW, 2xUNI, VTA372, pompy DN25 LFP) | 5099 | 5905600751176 | 25.95 | 155 | 750 | 650 | 28.2 | 260 | 560 | 820 | 25.30.12.0 | 8404 10 00
878033 | Kompania PRO 3D+ 8033 (SKE 3DC 55kW, UNI, 2xVTA322, pompy DN25 LFP) | 5449 | 5905600751183 | 26.75 | 155 | 750 | 650 | 29 | 260 | 560 | 820 | 25.30.12.0 | 8404 10 00
878034 | Kompania PRO 3D+ 8034 (SKE 3DC 55kW, UNI, VTA322, VRG432, pompy DN25 LFP, siłownik ARA) | 5849 | 5905600751190 | 27.15 | 155 | 750 | 650 | 29.4 | 260 | 560 | 820 | 25.30.12.0 | 8404 10 00
878044 | Kompania PRO 3D+ 8044 (SKE 3DC 55kW, UNI, 2xVRG432, pompy DN25 LFP, siłownik ARA) | 6249 | 5905600751206 | 27.55 | 155 | 750 | 650 | 29.8 | 260 | 560 | 820 | 25.30.12.0 | 8404 10 00
878054 | Kompania PRO 3D+ 8054 (SKE 3DC 55kW, UNI, VTA372, VRG432, pompy DN25 LFP, siłownik ARA) | 5999 | 5905600751213 | 27.15 | 155 | 750 | 650 | 29.4 | 260 | 560 | 820 | 25.30.12.0 | 8404 10 00
878055 | Kompania PRO 3D+ 8055 (SKE 3DC 55kW, UNI, 2xVTA372, pompy DN25 LFP) | 5699 | 5905600751220 | 26.75 | 155 | 750 | 650 | 29 | 260 | 560 | 820 | 25.30.12.0 | 8404 10 00
878333 | Kompania PRO 3D+ 8333 (SKE 3DC 55kW, 3 x VTA322, pompy DN25 LFP) | 5899 | 5905600751237 | 27.55 | 155 | 750 | 650 | 29.8 | 260 | 560 | 820 | 25.30.12.0 | 8404 10 00
878334 | Kompania PRO 3D+ 8334 (SKE 3DC 55kW, 2x VTA322, VRG432, siłownik ARA, pompy DN25 LFP) | 6299 | 5905600752289 | 27.95 | 155 | 750 | 650 | 30.2 | 260 | 560 | 820 | 25.30.12.0 | 8404 10 00
878344 | Kompania PRO 3D+ 8344 (SKE 3DC 55kW, VTA322, 2xVRG432, siłownik ARA, pompy DN25 LFP) | 6699 | 5905600752227 | 28.35 | 155 | 750 | 650 | 30.6 | 260 | 560 | 820 | 25.30.12.0 | 8404 10 00
878444 | Kompania PRO 3D+ 8444 (SKE 3DC 55kW, 3 x VRG432, pompy DN25 LFP, siłownik ARA) | 7149 | 5905600751244 | 28.75 | 155 | 750 | 650 | 31 | 260 | 560 | 820 | 25.30.12.0 | 8404 10 00
878544 | Kompania PRO 3D+ 8544 (SKE 3DC 55kW, VTA372, 2xVRG432, siłownik ARA, pompy DN25 LFP) | 6849 | 5905600752234 | 28.35 | 155 | 750 | 650 | 30.6 | 260 | 560 | 820 | 25.30.12.0 | 8404 10 00
878554 | Kompania PRO 3D+ 8554 (SKE 3DC 55kW, 2x VTA372, VRG432, siłownik ARA, pompy DN25 LFP) | 6549 | 5905600752296 | 27.95 | 155 | 750 | 650 | 30.2 | 260 | 560 | 820 | 25.30.12.0 | 8404 10 00
878555 | Kompania PRO 3D+ 8555 (SKE 3DC 55kW, 3 x VTA372, pompy DN25 LFP) | 6299 | 5905600751251 | 27.55 | 155 | 750 | 650 | 29.8 | 260 | 560 | 820 | 25.30.12.0 | 8404 10 00
879000 | Kompania PRO 3D+ 9000 (SKE 3DC 55kW, 3 x grupa UNI, pompy DN25 Grundfos) | 4799 | 5905600751268 | 25.15 | 155 | 750 | 650 | 27.4 | 260 | 560 | 820 | 25.30.12.0 | 8404 10 00
879003 | Kompania PRO 3D+ 9003 (SKE 3DC 55kW, 2xUNI, VTA322, pompy DN25 Grundfos) | 5249 | 5905600751275 | 25.95 | 155 | 750 | 650 | 28.2 | 260 | 560 | 820 | 25.30.12.0 | 8404 10 00
879004 | Kompania PRO 3D+ 9004 (SKE 3DC 55kW, 2xUNI, VRG432, pompy DN25 Grundfos, siłownik ARA) | 5649 | 5905600751282 | 26.35 | 155 | 750 | 650 | 28.6 | 260 | 560 | 820 | 25.30.12.0 | 8404 10 00
879005 | Kompania PRO 3D+ 9005 (SKE 3DC 55kW, 2xUNI, VTA372, pompy DN25 Grundfos) | 5349 | 5905600751299 | 25.95 | 155 | 750 | 650 | 28.2 | 260 | 560 | 820 | 25.30.12.0 | 8404 10 00
879033 | Kompania PRO 3D+ 9033 (SKE 3DC 55kW, UNI, 2xVTA322, pompy DN25 Grundfos) | 5699 | 5905600751305 | 26.75 | 155 | 750 | 650 | 29 | 260 | 560 | 820 | 25.30.12.0 | 8404 10 00
879034 | Kompania PRO 3D+ 9034 (SKE 3DC 55kW, UNI, VTA322, VRG432, pompy DN25 Grundfos, siłownik ARA) | 6099 | 5905600751312 | 27.15 | 155 | 750 | 650 | 29.4 | 260 | 560 | 820 | 25.30.12.0 | 8404 10 00
879044 | Kompania PRO 3D+ 9044 (SKE 3DC 55kW, UNI, 2xVRG432, pompy DN25 Grundfos, siłownik ARA) | 6499 | 5905600751329 | 27.55 | 155 | 750 | 650 | 29.8 | 260 | 560 | 820 | 25.30.12.0 | 8404 10 00
879054 | Kompania PRO 3D+ 9054 (SKE 3DC 55kW, UNI, VTA372, VRG432, pompy DN25 Grundfos, siłownik ARA) | 6249 | 5905600751336 | 27.15 | 155 | 750 | 650 | 29.4 | 260 | 560 | 820 | 25.30.12.0 | 8404 10 00
879055 | Kompania PRO 3D+ 9055 (SKE 3DC 55kW, UNI, 2xVTA372, pompy DN25 Grundfos) | 5949 | 5905600751343 | 26.75 | 155 | 750 | 650 | 29 | 260 | 560 | 820 | 25.30.12.0 | 8404 10 00
879333 | Kompania PRO 3D+ 9333 (SKE 3DC 55kW, 3 x VTA322, pompy DN25 Grundfos) | 6149 | 5905600751350 | 27.55 | 155 | 750 | 650 | 29.8 | 260 | 560 | 820 | 25.30.12.0 | 8404 10 00
879334 | Kompania PRO 3D+ 9334 (SKE 3DC 55kW, 2x VTA322, VRG432, siłownik ARA, pompy DN25 Grundfos) | 6549 | 5905600752302 | 27.95 | 155 | 750 | 650 | 30.2 | 260 | 560 | 820 | 25.30.12.0 | 8404 10 00
879344 | Kompania PRO 3D+ 9344 (SKE 3DC 55kW, VTA322, 2xVRG432, siłownik ARA, pompy DN25 Grundfos) | 6949 | 5905600752241 | 28.35 | 155 | 750 | 650 | 30.6 | 260 | 560 | 820 | 25.30.12.0 | 8404 10 00
879444 | Kompania PRO 3D+ 9444 (SKE 3DC 55kW, 3 x VRG432, pompy DN25 Grundfos, siłownik ARA) | 7399 | 5905600751367 | 28.75 | 155 | 750 | 650 | 31 | 260 | 560 | 820 | 25.30.12.0 | 8404 10 00
879544 | Kompania PRO 3D+ 9544 (SKE 3DC 55kW, VTA372, 2xVRG432, siłownik ARA, pompy DN25 Grundfos) | 7099 | 5905600752258 | 28.35 | 155 | 750 | 650 | 30.6 | 260 | 560 | 820 | 25.30.12.0 | 8404 10 00
879554 | Kompania PRO 3D+ 9554 (SKE 3DC 55kW, 2x VTA372, VRG432, siłownik ARA, pompy DN25 Grundfos) | 6799 | 5905600752319 | 27.95 | 155 | 750 | 650 | 30.2 | 260 | 560 | 820 | 25.30.12.0 | 8404 10 00
879555 | Kompania PRO 3D+ 9555 (SKE 3DC 55kW, 3 x VTA372, pompy DN25 Grundfos) | 6549 | 5905600751374 | 27.55 | 155 | 750 | 650 | 29.8 | 260 | 560 | 820 | 25.30.12.0 | 8404 10 00
900000 | Neodymowy separator magnetyczny Smart do SHE | 69 | 5904378083625 | 0 | 0 | 0 | 0 | 0 | 0 | 0 | 0 | 25.30.12.0 | 8404 10 00
909006 | Grupa bezpieczeństwa c.w.u. INOX 6 bar | 249 | 5905600752784 | 0.9 | 145 | 60 | 240 | 1.05 | 70 | 250 | 150 | 25.30.12.0 | 8404 10 00
909008 | Grupa bezpieczeństwa c.w.u. INOX 8 bar | 249 | 5905600752791 | 0.9 | 145 | 60 | 240 | 1.05 | 70 | 250 | 150 | 25.30.12.0 | 8404 10 00